## 封面
G0321德州至上饶高速公路祁门至皖赣界段房建工程土建劳务二标段
投标报价
投标报价（小写） | 22836
（大写） | 22836
其中劳务投标报价（小写） | 0
（大写） | 0
单位名称: |  | (单位盖章)
法定代表人 或其授权人: |  | (签字或盖章)
投标时间:

## 单位工程汇总表
G0321德州至上饶高速公路祁门至皖赣界段房建工程土建劳务二标段单位工程汇总表
序号 | 单位工程名称 | 金额（元） | 备注
1 | 凫峰收费站-【软装工程】 | 22000
2 | 凫峰收费站-办公楼【建筑、装饰】 | 0
3 | 凫峰收费站-办公楼【精装修】 | 0
4 | 凫峰收费站-宿舍楼【建筑、装饰】 | 0
5 | 凫峰收费站-宿舍楼【精装修】 | 0
6 | 凫峰收费站-设备房【建筑、装饰】 | 0
7 | 凫峰收费站-停车棚【建筑、装饰】 | 0
8 | 凫峰收费站-收费站停车棚【钢构】 | 0
9 | 凫峰收费站污水处理池【建筑、装饰】 | 0
10 | 凫峰收费站-【绿化】 | 0
11 | 凫峰收费站-【围墙】 | 0
12 | 凫峰收费站-【道路】 | 0
13 | 凫峰收费站-【雨、污水】 | 0
14 | 汪村收费站-【软装工程】 | 0
15 | 汪村收费站-办公楼【建筑、装饰】 | 0
16 | 汪村收费站-办公楼【精装修】 | 0
17 | 汪村收费站-宿舍楼【建筑、装饰】 | 0
18 | 汪村收费站-宿舍楼【精装修】 | 0
19 | 汪村收费站-设备房【建筑、装饰】 | 0
20 | 汪村收费站-停车棚【建筑、装饰】 | 0
21 | 汪村收费站-收费站停车棚【钢构】 | 0
22 | 汪村收费站-污水处理池【建筑、装饰】 | 0
23 | 汪村收费站-【绿化】 | 0
24 | 汪村收费站-【围墙】 | 0
25 | 汪村收费站-【道路】 | 0
26 | 汪村收费站-【雨、污水】 | 0
27 | 凫峰收费站-综合楼【安装】 | 0
28 | 凫峰收费站-宿舍楼【安装】 | 0
29 | 凫峰收费站-设备房【安装】 | 0
30 | 凫峰收费站室外给水【安装】 | 0
31 | 凫峰服务区-室外供电【安装】 | 0
32 | 凫峰收费站-污水处理站【安装】 | 0
33 | 汪村收费站-综合楼【安装】 | 0
34 | 汪村收费站-宿舍楼【安装】 | 0
35 | 汪村收费站-设备房【安装】 | 0
36 | 汪村收费站-污水处理站【安装】 | 0
37 | 汪村收费站-室外给水【安装】 | 0
38 | 生态环境保护专项费用（0.8%） | 176
39 | 安全生产专项费（3%） | 660
合计 |  | 22836
| 其中：劳务投标报价 | 0
说明：1、全费用综合单价为含税综合单价，价格组成包含但不限于:人工费、机械费、辅材费、主材费（包括3C认证设备及材料）及零配件、运杂费、材料检验费（包括第三方检测、试验费）、包装费、管理费、利润、规费、措施费、水电费、超高费、高层增加费、税金、风险金、保险、担保、场内运输费、转运费、二次搬运费、赶工（正常工期内施工单位必要的赶工措施）、井道及吊顶内施工等施工降效费用、生态环保费、临时建设费等。 2、劳务全费用综合单价为含税综合单价，价格组成包含但不限于:劳务人工费、辅材费、生产工器具或机械使用费，文明施工费、材料卸车保管及检验试验配合费、场地清理及垃圾清运、成品保护、二次搬运费、劳务分包方的管理费、利润及税金。 3、劳务投标总报价为全费用综合总价的30%-35%，不在此范围的一律做废标处理。

## 凫峰收费站-【软装工程】
工程量清单报价表
工程名称：凫峰收费站-【软装工程】
序号 | 项目编码 | 项目名称 | 项目特征描述 | 计量 单位 | 工程量 | 全费用综合单价（含税） | 全费用合价（含税） | 劳务全费用综合单价（含税） | 劳务全费用合价（含税）
| 001 | 办公设备、家具、文娱
1 | ZB010101001001 | 班台 | 1、名称：班台 2、面层材质：符合E1级环保要求，100%实木多层板，具有防水、防烫、防污、防酸、防碱等特点； 3、基材：实木多层板,优质绿色环保产品,甲醛释放量≤0.09ppm的限值要求,密度≥760kg/m3, 静曲张度≥15.0Mpa,含水率 3-13%，吸水膨胀率≤7.0%. 4、粘合剂：采用进口环保粘合剂，游离甲笨＜0.01g ，优于国家标准； 5、封边用材：5.0cm厚PVC胶边，进口热熔胶，一次性热压成型，进一步杜绝板材中甲醛分子的释放。 6、备注：精选优质五金配件，大大提升使用体验和家具寿命，一线品牌铰链，不锈钢阻尼铰链，吸音降噪，无声缓冲关门，静音三节滑轨，抽屉轨道，静音顺滑，不卡槽，使用更安全（抽屉配置密码锁），5公分加厚台面 7、其他：具体详见设计图纸、图集、答疑、招标文件、政府相关文件、规范等其它资料，满足验收要求 | 张 | 1 |  | 0 |  | 0
2 | ZB010101001002 | 三人位沙发 | 1、站长室，含茶几一个、茶水柜1个 2、面料：高弹性耐磨加厚细腻优质环保牛皮；经液态浸色及防潮、防污等工艺处理,皮面更加柔软舒适，光泽持久； 3、海绵：采用高密度原生海绵，手感柔软有弹性、不变形；软包为环保公仔棉，柔软有弹性。 4、粘接剂：环保型胶粘剂采用进口橡胶、环保耐热树脂、环保溶剂、优质阻燃材料和特种助剂等主要原料合成，使产品达到环保无毒、气味小、粘接性能强、阻燃性能好、耐高温、不易粉化。 5、背、座，扶手木板：采用优质蛇形簧，弹性好、不变形、强度高，配合优质绷带由进口乳胶丝具有超强弹性耐老化，使沙发达到舒适坐感。 6、沙发脚：高承重优质环保耐用烤漆铁脚； 7、其他：具体详见设计图纸、图集、答疑、招标文件、政府相关文件、规范等其它资料，满足验收要求 | 张 | 1 |  | 0 |  | 0
3 | ZB010101001003 | 四门木质文件柜（玻璃柜门） | 1、站长室 2、贴面板材：符合E1级环保要求，100%实木多层板，具有防水、防烫、防污、防酸、防碱等特点； 3、基层：实木多层板,优质绿色环保产品,甲醛释放量≤0.09ppm的限值要求,密度≥760kg/m3, 静曲张度≥15.0Mpa,含水率 3-13%，吸水膨胀率≤7.0%. 4、粘接层：采用进口环保粘合剂，游离甲笨＜0.01g ，优于国家标准； 5、封边用材：2.5cm厚PVC胶边，进口热熔胶，一次性热压成型，进一步杜绝板材中甲醛分子的释放。 6、精选优质五金配件，大大提升使用体验和家具寿命，一线品牌铰链，不锈钢阻尼铰链，吸音降噪，无声缓冲关门 7、加厚铝框黑色玻璃门 8、其他：具体详见设计图纸、图集、答疑、招标文件、政府相关文件、规范等其它资料，满足验收要求 | 组 | 1 |  | 0 |  | 0
4 | ZB010101001004 | 办公桌 | 1、贴面板材：符合E1级环保要求，100%实木多层板，具有防水、防烫、防污、防酸、防碱等特点； 2、基层：实木多层板,优质绿色环保产品,甲醛释放量≤0.09ppm的限值要求,密度≥760kg/m3, 静曲张度≥15.0Mpa,含水率 3-13%，吸水膨胀率≤7.0%. 3、粘接层：采用进口环保粘合剂，游离甲笨＜0.01g ，优于国家标准； 4、封边用材：2.5cm厚PVC胶边，进口热熔胶，一次性热压成型，进一步杜绝板材中甲醛分子的释放。 5、配件：优质五金配件，配优质铰链，优质大折叠锁，满足QB_2454-1999强制性标准规定，开启灵活轻便，各部位安装结构严密、牢固可靠、平稳，无松动(加厚顶板、层板、外加横梁支撑） 6、备注：含办公转椅8张 7、其他：具体详见设计图纸、图集、答疑、招标文件、政府相关文件、规范等其它资料，满足验收要求 | 张 | 8 |  | 0 |  | 0
5 | ZB010101001005 | 文件柜 | 1、≥0.7mm厚冷轧板材冷轧钢板,粉末静电喷涂,焊接牢洗除锈,锌洗磷化后粉末喷涂.防护性好附着力强，表面静电粉沫喷塑环保无毒害。 2、备注：管理员室2、票管室2、班组室4 3、其他：具体详见设计图纸、图集、答疑、招标文件、政府相关文件、规范等其它资料，满足验收要求 | 个 | 10 |  | 0 |  | 0
6 | ZB010101001006 | 茶水柜 | 1、贴面板材：符合E1级环保要求，100%实木多层板，具有防水、防烫、防污、防酸、防碱等特点； 2、基层：实木多层板,优质绿色环保产品,甲醛释放量≤0.09ppm的限值要求,密度≥760kg/m3, 静曲张度≥15.0Mpa,含水率 3-13%，吸水膨胀率≤7.0%. 3、粘合剂：采用进口环保粘合剂，游离甲笨＜0.01g ，优于国家标准； 4、封边用材：2.0mm厚PVC胶边，进口热熔胶，一次性热压成型，进一步杜绝板材中甲醛分子的释放。 5、精选优质五金配件，大大提升使用体验和家具寿命，一线品牌铰链，不锈钢阻尼铰链，吸音降噪，无声缓冲关门 6、备注：同办公桌颜色，管理员室1、票管室1、班组室1、会议室1 7、其他：具体详见设计图纸、图集、答疑、招标文件、政府相关文件、规范等其它资料，满足验收要求 | 个 | 4 |  | 0 |  | 0
7 | ZB010101001007 | 会议桌 | 1、贴面板材：符合E1级环保要求，100%实木多层板、5公分加厚台面，具有防水、防烫、防污、防酸、防碱等特点； 2、基材：实木多层板,优质绿色环保产品,甲醛释放量≤0.09ppm的限值要求,密度≥760kg/m3, 静曲张度≥15.0Mpa,含水率 3-13%，吸水膨胀率≤7.0%. 3、粘合剂：采用进口环保粘合剂，游离甲笨＜0.01g ，优于国家标准； 4、封边用材：5.0cm厚PVC胶边，进口热熔胶，一次性热压成型，进一步杜绝板材中甲醛分子的释放。 5、精选优质五金配件，大大提升使用体验和家具寿命，一线品牌铰链，不锈钢阻尼铰链，吸音降噪。 6、备注：含会议椅30把 7、其他：具体详见设计图纸、图集、答疑、招标文件、政府相关文件、规范等其它资料，满足验收要求 | 张 | 1 |  | 0 |  | 0
8 | ZB010101001008 | 台式电脑 | 1、名称：台式电脑 2、品牌：华为或联想 3、备注：站长室1、管理员室1、班组室4 4、其他：具体详见设计图纸、图集、答疑、招标文件、政府相关文件、规范等其它资料，满足验收要求 | 台 | 6 |  | 0 |  | 0
9 | ZB010101001009 | 打印机 | 1、名称：打印机 2、联想M7615DNA 3、备注：站长室1、管理员室1、班组室2 4、其他：具体详见设计图纸、图集、答疑、招标文件、政府相关文件、规范等其它资料，满足验收要求 | 台 | 4 |  | 0 |  | 0
10 | ZB010101001010 | 彩色打印机 | 1、名称：彩色打印机 2、品牌：惠普6478 3、备注：站长室1 4、其他：具体详见设计图纸、图集、答疑、招标文件、政府相关文件、规范等其它资料，满足验收要求 | 台 | 1 |  | 0 |  | 0
11 | ZB010101001011 | 笔记本电脑 | 1、名称：笔记本电脑 2、品牌：华为或联想 3、备注：会议室 4、其他：具体详见设计图纸、图集、答疑、招标文件、政府相关文件、规范等其它资料，满足验收要求 | 台 | 1 |  | 0 |  | 0
12 | ZB010101001012 | 投影仪（含幕布） | 1、名称：投影仪（含幕布100寸） 2、品牌：宏基 3、其他：具体详见设计图纸、图集、答疑、招标文件、政府相关文件、规范等其它资料，满足验收要求 | 套 | 1 |  | 0 |  | 0
13 | ZB010101001013 | 空调（挂机） | 1、名称：空调（挂机） 2、挂机，格力1.5匹35530FN-B1变频冷暖、1级能效；含打孔、空调管道、支架 3、其他：具体详见设计图纸、图集、答疑、招标文件、政府相关文件、规范等其它资料，满足验收要求 | 台 | 3 |  | 0 |  | 0
14 | ZB010101001014 | 空调（柜机） | 1、名称：空调（柜机） 2、柜机，格力3匹KFR-72LW，变频冷暖、3级能效、高温自清洁、大风量；含打孔、空调管道、支架 3、其他：具体详见设计图纸、图集、答疑、招标文件、政府相关文件、规范等其它资料，满足验收要求 | 台 | 6 |  | 0 |  | 0
15 | ZB010101001015 | 电开水器 | 1、名称：电开水器 2、品牌：德玛仕GK-2E 3、其他：具体详见设计图纸、图集、答疑、招标文件、政府相关文件、规范等其它资料，满足验收要求 | 台 | 2 |  | 0 |  | 0
16 | ZB010101001016 | 多功能智能遥控温热型立式饮水机 | 1、名称：多功能智能遥控温热型立式饮水机 2、品牌：美菱MY-YT903 3、其他：具体详见设计图纸、图集、答疑、招标文件、政府相关文件、规范等其它资料，满足验收要求 | 台 | 4 |  | 0 |  | 0
17 | ZB010101001017 | 窗帘 （卷帘） | 1、名称：遮光卷帘 2、其他：具体详见设计图纸、图集、答疑、招标文件、政府相关文件、规范等其它资料，满足验收要求 | 项 | 1 |  | 0 |  | 0
18 | ZB010101001018 | 四层平板货架 | 1、用不锈钢板制作 2、层板厚度1.0mm架 3、φ38mm厚度1.0mm不锈钢圆管 4、配不锈钢可调式子弹脚 5、规格：1500*500*1550 6、其他：具体详见设计图纸、图集、答疑、招标文件、政府相关文件、规范等其它资料，满足验收要求 | 个 | 4 |  | 0 |  | 0
19 | ZB010101001019 | 运动器材 | 1、名称：运动器材 2、红双喜TK2019，274*152.5cm*76cm，面板厚度：1.8cm 3、含乒乓球桌1张、跑步机1台、多功能仰卧板1台 4、其他：具体详见设计图纸、图集、答疑、招标文件、政府相关文件、规范等其它资料，满足验收要求 | 套 | 1 |  | 0 |  | 0
20 | ZB010101001103 | 四分类不锈钢垃圾桶 | 1、四分类不锈钢垃圾桶，整体201不锈钢（顶盖底座承重部分厚1mm,其他0.8mm）, 外形尺寸：132*37*96cm, 0.38 mm镀锌板内筒，内桶尺寸：25*31*42cm，含驿达标识和垃圾分类 | 个 | 6 |  | 0 |  | 0
| 002 | 食堂
21 | ZB010101001020 | 空调（挂机） | 1、名称：空调（挂机） 2、挂机，格力1.5匹35530FN-B1变频冷暖、1级能效；含打孔、空调管道、支架 3、其他：具体详见设计图纸、图集、答疑、招标文件、政府相关文件、规范等其它资料，满足验收要求 | 台 | 1 |  | 0 |  | 0
22 | ZB010101001021 | 空调（柜机） | 1、名称：空调（柜机） 2、柜机，格力3匹KFR-72LW，变频冷暖、3级能效、高温自清洁、大风量；含打孔、空调管道、支架 3、其他：具体详见设计图纸、图集、答疑、招标文件、政府相关文件、规范等其它资料，满足验收要求 | 台 | 2 |  | 0 |  | 0
23 | ZB010101001022 | 包厢圆餐桌（含转盘） | 1、1.6米（10人位）160*75老榆木材质、黑胡桃色 2、备注：含餐桌椅12把、茶水柜1个 3、其他：具体详见设计图纸、图集、答疑、招标文件、政府相关文件、规范等其它资料，满足验收要求 | 张 | 1 |  | 0 |  | 0
24 | ZB010101001023 | 四人位餐桌 | 1、桌面：采用实木多层板、铝合金封边、圆角设计。机器压制美观实用，更好的防水性并延长桌子使用寿命。桌脚：采用50圆不锈钢框架支撑、厚重牢固、承重力佳。管实厚1.8mm 2、大厅；含餐桌椅32把 3、其他：具体详见设计图纸、图集、答疑、招标文件、政府相关文件、规范等其它资料，满足验收要求 | 组 | 8 |  | 0 |  | 0
25 | 010810001001 | 窗帘 | 1、部位：包厢 2、窗帘材质：双面绒全遮光布帘 3、其他：具体详见设计图纸、图集、答疑、招标文件、政府相关文件、规范等其它资料，满足验收要求 | 套 | 1 |  | 0 |  | 0
26 | ZB010101001024 | 电开水器 | 1、品牌：德玛仕GK-2E 2、备注：员工洗碗1、后厨1 3、其他：具体详见设计图纸、图集、答疑、招标文件、政府相关文件、规范等其它资料，满足验收要求 | 台 | 2 |  | 0 |  | 0
27 | ZB010101001025 | 餐饮油烟净化一体机 | 1、设备为餐饮油烟净化一体机，设备含照明系统、水洗喷淋系统、双区高压静电净化系统、低噪音排风系统、收集装置等5个功能段；箱体结构：采用不锈钢整体框架结构，箱体内部隔层消声板。 2、净化效率：≥98%，油烟排放浓度≦0.18mg/㎥。 3、所投油烟净化一体机拥有依据GB/T2423.10-2019的测试标准，裸机通电最大振幅为0.35mm。（附CMA或CNAS标志检测机构出具的正弦振动试验合格的检测报告。 4、整机噪声≤55Db，防护等级IP55，电机绝缘等级F。（提供相关检测证明）。 5、提供CCEP中国环境保护产品认证证书，提供设备检测报告。 6、L*宽1300*高962,其中设备长度L根据现场尺寸。 7、其他：具体详见设计图纸、图集、答疑、招标文件、政府相关文件、规范等其它资料，满足验收要求 | 套 | 1 |  | 0 |  | 0
28 | ZB010101001026 | 电磁炒灶 | 1、采用优质不锈钢板制作，台面板厚1.2mm,其余板厚1.0mm； 2、面座由活动铸铁炉花组成 3、功率：380V/15KW*2 4、尺寸：根据现场实际尺寸 5、其他：具体详见设计图纸、图集、答疑、招标文件、政府相关文件、规范等其它资料，满足验收要求 | 台 | 1 |  | 0 |  | 0
29 | ZB010101001027 | 炉拼台 | 1、采用优质不锈钢板制作 2、配不锈钢可调式子弹脚 3、规格：400*800 4、其他：具体详见设计图纸、图集、答疑、招标文件、政府相关文件、规范等其它资料，满足验收要求 | 个 | 1 |  | 0 |  | 0
30 | ZB010101001028 | 单门蒸饭车（含盘） | 1、谷客12盘 2、采用不锈钢板制作 3、内胆厚1.0mm，门板厚1.2mm —内置优质保温层，耐高温门封条 4、全自动浮球进水功能，缺水保护 5、其他：具体详见设计图纸、图集、答疑、招标文件、政府相关文件、规范等其它资料，满足验收要求 | 台 | 1 |  | 0 |  | 0
31 | ZB010101001029 | 平冷工作台 | 1、不锈钢内胆外壳 2、绿色环保发泡剂，制冷剂 3、高效压缩机及制冷系统，节约能源 4、规格：1800*800*800 5、其他：具体详见设计图纸、图集、答疑、招标文件、政府相关文件、规范等其它资料，满足验收要求 | 台 | 2 |  | 0 |  | 0
32 | ZB010101001030 | 电饼铛 | 1、超温保护装置，在自动温度控制失灵仍能通电加热的情况下，档温度超过最高限定值后便能自动切断电源，停止加热。防止火灾和触电事故的发生。 2、功率：5KW/220V 3、外形尺寸：755*750 4、其他：具体详见设计图纸、图集、答疑、招标文件、政府相关文件、规范等其它资料，满足验收要求 | 台 | 1 |  | 0 |  | 0
33 | ZB010101001031 | 台上架 | 1、采用不锈钢板制作 2、规格：1800*300*600 3、其他：具体详见设计图纸、图集、答疑、招标文件、政府相关文件、规范等其它资料，满足验收要求 | 个 | 2 |  | 0 |  | 0
34 | ZB010101001032 | 单通工作台 | 1、采用不锈钢板制作 2、配不锈钢可调式子弹脚 3、规格：1800*800*800 4、其他：具体详见设计图纸、图集、答疑、招标文件、政府相关文件、规范等其它资料，满足验收要求 | 个 | 2 |  | 0 |  | 0
35 | ZB010101001033 | 四门冰箱 | 1、不锈钢商用四开门双温冰箱、双压缩 2、尺寸：1200*700*1950 3、其他：具体详见设计图纸、图集、答疑、招标文件、政府相关文件、规范等其它资料，满足验收要求 | 台 | 1 |  | 0 |  | 0
36 | ZB010101001034 | 双层工作台 | 1、采用不锈钢板制作 2、配不锈钢可调式子弹脚 3、规格：1500*800*800 4、其他：具体详见设计图纸、图集、答疑、招标文件、政府相关文件、规范等其它资料，满足验收要求 | 个 | 1 |  | 0 |  | 0
37 | ZB010101001035 | 双门消毒柜 | 1、高温热风循环，整体发泡+铝合金大拉手 2、不锈钢加高脚 3、高温125°C消毒 4、规格：1160*510*1680 5、其他：具体详见设计图纸、图集、答疑、招标文件、政府相关文件、规范等其它资料，满足验收要求 | 台 | 1 |  | 0 |  | 0
38 | ZB010101001036 | 三星水池（带水龙头） | 1、不锈钢材质 2、加强筋、管脚：不锈钢圆管； 3、承力脚：不锈钢可调式子弹脚 4、尺寸：1800*600*800 5、其他：具体详见设计图纸、图集、答疑、招标文件、政府相关文件、规范等其它资料，满足验收要求 | 套 | 4 |  | 0 |  | 0
39 | ZB010101001037 | 米面架 | 1、采用不锈钢板制作 2、规格：1200*500 3、其他：具体详见设计图纸、图集、答疑、招标文件、政府相关文件、规范等其它资料，满足验收要求 | 个 | 2 |  | 0 |  | 0
40 | ZB010101001038 | 四层平板货架 | 1、采用不锈钢板制作 2、配不锈钢可调式子弹脚 3、规格：1500*500*1550 4、其他：具体详见设计图纸、图集、答疑、招标文件、政府相关文件、规范等其它资料，满足验收要求 | 个 | 2 |  | 0 |  | 0
41 | ZB010101001039 | 四格保温台 | 1、采用不锈钢板制作 2、规格：1500*700 3、其他：具体详见设计图纸、图集、答疑、招标文件、政府相关文件、规范等其它资料，满足验收要求 | 个 | 1 |  | 0 |  | 0
42 | ZB010101001040 | 收残台 | 1、采用不锈钢板制作 2、台面板厚度为1.0mm,侧板厚0.8mm 3、机器一次冲压圆形孔 4、配不锈钢可调式子弹脚 5、规格：1000*600 6、其他：具体详见设计图纸、图集、答疑、招标文件、政府相关文件、规范等其它资料，满足验收要求 | 个 | 1 |  | 0 |  | 0
43 | ZB010101001041 | 豆浆机等 | 1、名称：豆浆机等 2、品牌：德玛仕10L 3、备注：含豆浆机1台、电磁炉1台、电饭锅1台、电压力锅1个、微波炉1台 4、其他：具体详见设计图纸、图集、答疑、招标文件、政府相关文件、规范等其它资料，满足验收要求 | 套 | 1 |  | 0 |  | 0
44 | ZB010101001042 | 餐具 | 1、餐盘、碗筷、汤勺、包厢摆台餐具 2、其他：具体详见设计图纸、图集、答疑、招标文件、政府相关文件、规范等其它资料，满足验收要求 | 套 | 1 |  | 0 |  | 0
45 | ZB010101001043 | 锅具 | 1、各类锅具、刀具、炊具 2、其他：具体详见设计图纸、图集、答疑、招标文件、政府相关文件、规范等其它资料，满足验收要求 | 套 | 1 |  | 0 |  | 0
46 | ZB010101001044 | 紫外线杀菌灯 | 1、其他：具体详见设计图纸、图集、答疑、招标文件、政府相关文件、规范等其它资料，满足验收要求 | 个 | 4 |  | 0 |  | 0
47 | ZB010101001045 | 灭蝇灯 | 1、其他：具体详见设计图纸、图集、答疑、招标文件、政府相关文件、规范等其它资料，满足验收要求 | 个 | 4 |  | 0 |  | 0
| 003 | 宿舍
48 | ZB010101001046 | 1.2M单人床 | 1、材质：120*200全榉木床，加厚靠背、床板、床架。油漆采用木蜡油，经过两道底油和一道面油人工擦拭，更大程度保留木材纹理和质感。密度KG/m³：721、硬度N：5782.厚度：床背板6cm、床尾6cm、床边6cm，床板1.7cm 2、备注：含床头柜、床垫、被子、枕头、四件套等床上用品 3、其他：具体详见设计图纸、图集、答疑、招标文件、政府相关文件、规范等其它资料，满足验收要求 | 张 | 40 |  | 0 |  | 0
49 | ZB010101001047 | 1.5M单人床 | 1、材质：150*200全榉木床，全加厚靠背，床板，床架。油漆采用木蜡油，经过两道底油和一道面油人工擦拭，更大程度保留木材纹理和质感。密度KG/m³：721、硬度N：5782.厚度：床背板6cm、床尾6cm、床边6cm，床板1.7cm 2、备注：含床头柜、床垫、被子、枕头、四件套等床上用品 3、其他：具体详见设计图纸、图集、答疑、招标文件、政府相关文件、规范等其它资料，满足验收要求 | 张 | 1 |  | 0 |  | 0
50 | ZB010101001048 | 写字台 | 1、材质：120*60*75全榉木(加厚3公分面板、桌脚），油漆采用木蜡油，经过两道底油和一道面油人工擦拭，更大程度保留木材纹理和质感。密度KG/m³：721、硬度N：5782. 2、备注：同床配套色；含椅子42张 3、其他：具体详见设计图纸、图集、答疑、招标文件、政府相关文件、规范等其它资料，满足验收要求 | 张 | 21 |  | 0 |  | 0
51 | ZB010101001049 | 衣柜 | 1、其他：具体详见设计图纸、图集、答疑、招标文件、政府相关文件、规范等其它资料，满足验收要求 | 组 | 42 |  | 0 |  | 0
52 | ZB010101001050 | 空调（挂机） | 1、名称：空调（挂机） 2、挂机，格力1.5匹35530FN-B1变频冷暖、1级能效；含打孔、空调管道、支架 3、其他：具体详见设计图纸、图集、答疑、招标文件、政府相关文件、规范等其它资料，满足验收要求 | 台 | 21 |  | 0 |  | 0
53 | ZB010101001051 | 电视机 | 1、海信46寸，液晶 2、其他：具体详见设计图纸、图集、答疑、招标文件、政府相关文件、规范等其它资料，满足验收要求 | 台 | 21 |  | 0 |  | 0
54 | ZB010101001052 | 电水壶 | 1、美的1.5L，304不锈钢内胆 2、其他：具体详见设计图纸、图集、答疑、招标文件、政府相关文件、规范等其它资料，满足验收要求 | 个 | 21 |  | 0 |  | 0
55 | ZB010101001053 | 洗衣机 | 1、美的10公斤，滚筒 2、其他：具体详见设计图纸、图集、答疑、招标文件、政府相关文件、规范等其它资料，满足验收要求 | 台 | 21 |  | 0 |  | 0
56 | ZB010101001054 | 鞋柜 | 1、80*35*120，实木 2、其他：具体详见设计图纸、图集、答疑、招标文件、政府相关文件、规范等其它资料，满足验收要求 | 个 | 21 |  | 0 |  | 0
57 | ZB010101001055 | 电冰箱 | 1、美菱双门 2、其他：具体详见设计图纸、图集、答疑、招标文件、政府相关文件、规范等其它资料，满足验收要求 | 台 | 21 |  | 0 |  | 0
58 | ZB010101001056 | 窗帘（布帘） | 1、双面绒全遮光布帘 2、其他：具体详见设计图纸、图集、答疑、招标文件、政府相关文件、规范等其它资料，满足验收要求 | 套 | 21 |  | 0 |  | 0
59 | ZB010101001104 | 四分类不锈钢垃圾桶 | 1、四分类不锈钢垃圾桶，整体201不锈钢（顶盖底座承重部分厚1mm,其他0.8mm）, 外形尺寸：132*37*96cm, 0.38 mm镀锌板内筒，内桶尺寸：25*31*42cm，含驿达标识和垃圾分类 | 个 | 6 |  | 0 |  | 0
| 004 | 标识标牌
60 | ZB010101001057 | 大门标识 | 1、精品打磨1.0拉丝不锈钢字 2、其他：具体详见设计图纸、图集、答疑、招标文件、政府相关文件、规范等其它资料，满足验收要求 | 组 | 1 |  | 0 |  | 0
61 | ZB010101001058 | 大门牌 | 1、240cm*40cm*2.5cm，厚度1.2mm 201不锈钢围边，精工打磨，文字丝印 2、其他：具体详见设计图纸、图集、答疑、招标文件、政府相关文件、规范等其它资料，满足验收要求 | 个 | 1 |  | 0 |  | 0
62 | ZB010101001059 | 宣传栏 | 1、700cm*240cm，钢制加工成型，汽车烤漆,含基础预埋件及安装辅材 2、其他：具体详见设计图纸、图集、答疑、招标文件、政府相关文件、规范等其它资料，满足验收要求 | 组 | 1 |  | 0 |  | 0
63 | ZB010101001060 | 办公室门牌 | 1、异型压顶不锈钢围边+丝网印字 2、其他：具体详见设计图纸、图集、答疑、招标文件、政府相关文件、规范等其它资料，满足验收要求 | 块 | 12 |  | 0 |  | 0
64 | ZB010101001061 | 宿舍门牌 | 1、长18cm*宽10cm，铝型材+亮银漆+丝网印字 2、其他：具体详见设计图纸、图集、答疑、招标文件、政府相关文件、规范等其它资料，满足验收要求 | 块 | 21 |  | 0 |  | 0
65 | ZB010101001062 | 消防泵房门牌 | 1、长70cm*宽25cm，铝型材+亮银漆+丝网印字 2、其他：具体详见设计图纸、图集、答疑、招标文件、政府相关文件、规范等其它资料，满足验收要求 | 块 | 4 |  | 0 |  | 0
66 | ZB010101001063 | 门条贴 | 1、高精户外车贴+膜 2、其他：具体详见设计图纸、图集、答疑、招标文件、政府相关文件、规范等其它资料，满足验收要求 | 条 | 20 |  | 0 |  | 0
67 | ZB010101001064 | 卫生间提示牌 | 1、25cm*8.5cm*3mm，亚克力+UV 2、其他：具体详见设计图纸、图集、答疑、招标文件、政府相关文件、规范等其它资料，满足验收要求 | 块 | 6 |  | 0 |  | 0
68 | ZB010101001065 | 楼层牌 | 1、圆形，直径40cm，铁板折边+亮银漆+丝网印字 2、其他：具体详见设计图纸、图集、答疑、招标文件、政府相关文件、规范等其它资料，满足验收要求 | 块 | 3 |  | 0 |  | 0
69 | ZB010101001066 | 企业文化展板 | 1、110*50cm，1.5cm高密度PVC+UV 2、其他：具体详见设计图纸、图集、答疑、招标文件、政府相关文件、规范等其它资料，满足验收要求 | 块 | 4 |  | 0 |  | 0
70 | ZB010101001067 | 楼体不锈钢字 | 1、宿舍楼、办公楼、食堂(带支架）：50cm精品打磨1.0拉丝不锈钢字+背后镀锌方管支架 2、其他：具体详见设计图纸、图集、答疑、招标文件、政府相关文件、规范等其它资料，满足验收要求 | 个 | 8 |  | 0 |  | 0
71 | ZB010101001068 | 食堂节约展板 | 1、100*60cm，PVC板+高精户外写真 2、其他：具体详见设计图纸、图集、答疑、招标文件、政府相关文件、规范等其它资料，满足验收要求 | 块 | 4 |  | 0 |  | 0
72 | ZB010101001069 | 岗位职责 | 1、60cm*90cm，铝合金边框+展板 2、其他：具体详见设计图纸、图集、答疑、招标文件、政府相关文件、规范等其它资料，满足验收要求 | 块 | 8 |  | 0 |  | 0
73 | ZB010101001070 | 大厅走廊文化墙 | 1、 根据实际需求设计制作 2、其他：具体详见设计图纸、图集、答疑、招标文件、政府相关文件、规范等其它资料，满足验收要求 | 组 | 1 |  | 0 |  | 0
74 | ZB010101001102 | 路障石 | 1、其他：具体详见设计图纸、图集、答疑、招标文件、政府相关文件、规范等其它资料，满足验收要求 | 项 | 1 |  | 0 |  | 0
| 005 | 收费设施
75 | ZB010101001071 | 多功能应急收费设备终端 | 1、汇豪HHYDSFJ 2、其他：具体详见设计图纸、图集、答疑、招标文件、政府相关文件、规范等其它资料，满足验收要求 | 套 | 1 |  | 0 |  | 0
76 | ZB010101001072 | 手持式收费终端 | 1、汇豪HHSCJ3 2、其他：具体详见设计图纸、图集、答疑、招标文件、政府相关文件、规范等其它资料，满足验收要求 | 台 | 2 |  | 0 |  | 0
77 | ZB010101001073 | 车道多功能手持终端 | 1、交控信息定制 2、其他：具体详见设计图纸、图集、答疑、招标文件、政府相关文件、规范等其它资料，满足验收要求 | 台 | 1 |  | 0 |  | 0
78 | ZB010101001074 | 保险柜 | 1、虎牌 悦虎T80 2、其他：具体详见设计图纸、图集、答疑、招标文件、政府相关文件、规范等其它资料，满足验收要求 | 台 | 1 |  | 0 |  | 0
79 | ZB010101001075 | 装订机 | 1、银发BF-950 2、其他：具体详见设计图纸、图集、答疑、招标文件、政府相关文件、规范等其它资料，满足验收要求 | 台 | 1 |  | 0 |  | 0
80 | ZB010101001076 | 扫码枪 | 1、斯普瑞2108型（含延长 线） 2、其他：具体详见设计图纸、图集、答疑、招标文件、政府相关文件、规范等其它资料，满足验收要求 | 台 | 5 |  | 0 |  | 0
81 | ZB010101001077 | 胸牌式视频记录仪 | 1、文易录DSJ-K2， 128gb 2、其他：具体详见设计图纸、图集、答疑、招标文件、政府相关文件、规范等其它资料，满足验收要求 | 台 | 30 |  | 0 |  | 0
82 | ZB010101001078 | 绿通爬梯 | 1、巴芬，人字梯可折叠伸 缩3.9米（拱桥防晃） 2、其他：具体详见设计图纸、图集、答疑、招标文件、政府相关文件、规范等其它资料，满足验收要求 | 个 | 1 |  | 0 |  | 0
83 | ZB010101001079 | 绿通查验内窥镜 | 1、Inskam G51双镜头/蛇 管3m 2、其他：具体详见设计图纸、图集、答疑、招标文件、政府相关文件、规范等其它资料，满足验收要求 | 个 | 1 |  | 0 |  | 0
84 | ZB010101001080 | 对讲机 | 1、小米2S 2、其他：具体详见设计图纸、图集、答疑、招标文件、政府相关文件、规范等其它资料，满足验收要求 | 个 | 16 |  | 0 |  | 0
85 | ZB010101001081 | 移动硬盘 | 1、联想2TB+Typec转接头 2、其他：具体详见设计图纸、图集、答疑、招标文件、政府相关文件、规范等其它资料，满足验收要求 | 个 | 5 |  | 0 |  | 0
86 | ZB010101001082 | 反光背心 | 1、众线智控Z-FGBX-05 2、其他：具体详见设计图纸、图集、答疑、招标文件、政府相关文件、规范等其它资料，满足验收要求 | 件 | 40 |  | 0 |  | 0
87 | ZB010101001083 | 收费稽查执法记录仪 | 1、法翼T5 32G 2、其他：具体详见设计图纸、图集、答疑、招标文件、政府相关文件、规范等其它资料，满足验收要求 | 个 | 4 |  | 0 |  | 0
88 | ZB010101001084 | 爆闪肩灯 | 1、丝静 450mAh,含定制贴纸 2、其他：具体详见设计图纸、图集、答疑、招标文件、政府相关文件、规范等其它资料，满足验收要求 | 个 | 25 |  | 0 |  | 0
89 | ZB010101001085 | 反光雨衣雨裤 | 1、众线智控Z-YY-02 2、其他：具体详见设计图纸、图集、答疑、招标文件、政府相关文件、规范等其它资料，满足验收要求 | 套 | 30 |  | 0 |  | 0
90 | ZB010101001086 | 塔尺 | 1、诺米5米加厚 2、其他：具体详见设计图纸、图集、答疑、招标文件、政府相关文件、规范等其它资料，满足验收要求 | 个 | 2 |  | 0 |  | 0
91 | ZB010101001087 | 强光手电筒 | 1、神火C8 2、其他：具体详见设计图纸、图集、答疑、招标文件、政府相关文件、规范等其它资料，满足验收要求 | 个 | 4 |  | 0 |  | 0
92 | ZB010101001088 | 点验钞机 | 1、得力3927S 2、其他：具体详见设计图纸、图集、答疑、招标文件、政府相关文件、规范等其它资料，满足验收要求 | 台 | 1 |  | 0 |  | 0
93 | ZB010101001089 | 移动U盘 | 1、联想128G 2、其他：具体详见设计图纸、图集、答疑、招标文件、政府相关文件、规范等其它资料，满足验收要求 | 个 | 5 |  | 0 |  | 0
94 | ZB010101001090 | 布卷尺 | 1、纤维尺50米 2、其他：具体详见设计图纸、图集、答疑、招标文件、政府相关文件、规范等其它资料，满足验收要求 | 个 | 2 |  | 0 |  | 0
95 | ZB010101001091 | 绿通车道摄像机 | 1、海康威视 DS系列枪机 2、其他：具体详见设计图纸、图集、答疑、招标文件、政府相关文件、规范等其它资料，满足验收要求 | 套 | 1 |  | 0 |  | 0
96 | ZB010101001092 | 绿通顶棚摄像机 | 1、海康威视 DS系列枪机 2、其他：具体详见设计图纸、图集、答疑、招标文件、政府相关文件、规范等其它资料，满足验收要求 | 套 | 1 |  | 0 |  | 0
| 006 | 养护
97 | ZB010101001093 | 多功能除雪车 | 1、6×4自卸车底盘：总质量≥25000kg，发动机功率≥290kw，轴距≥4125+1350mm±300 2、推雪板：推雪板宽≥3600m，推雪板高≥1000mm，除雪板重量≥1000kg，工作宽度≥3000mm，左右摆动角度≥0±30° 3、融雪剂撒布系统：闪光箭头长×宽1200mm×400mm，撒布机料仓容量≥12m³，撒布宽度3-10m之间任意可调，撒布盘直径≥450mm 4、其他：具体详见设计图纸、图集、答疑、招标文件、政府相关文件、规范等其它资料，满足验收要求 | 台 | 2 |  | 0 |  | 0
98 | ZB010101001094 | 高速滚刷 | 1、滚刷长度≥3580mm，滚刷直径≥880mm，滚刷偏转角度±30°，最大滚刷转速≥440rpm，连接架平行四连杆结构 2、其他：具体详见设计图纸、图集、答疑、招标文件、政府相关文件、规范等其它资料，满足验收要求 | 台 | 2 |  | 0 |  | 0
99 | ZB010101001095 | 皮带输送机 | 1、皮带长度12m，输送机皮带宽度0.6m，输送高度5m 2、其他：具体详见设计图纸、图集、答疑、招标文件、政府相关文件、规范等其它资料，满足验收要求 | 台 | 2 |  | 0 |  | 0
100 | ZB010101001096 | 除雪铲 | 1、材料HSLA钢（高强度低合金钢），连接件尺寸（长×宽×高）1080×210×560±5mm，除雪铲宽≥3200mm，除雪铲高≥1000mm，除雪铲重量≥1000kg，工作宽度≥2800mm，可液压控制左右摆动角度左右摆动角度≥0±25°，有限位功能自动调平角度：≥±4° 2、其他：具体详见设计图纸、图集、答疑、招标文件、政府相关文件、规范等其它资料，满足验收要求 | 台 | 3 |  | 0 |  | 0
101 | ZB010101001097 | 两扫盘高速扫路车 | 1、最大总质量18000kg，外形尺寸长≥11100mm，宽≥2515mm，高≥3350mm 2、保洁速度60-80km/h，垃圾箱容积≥10m 3，副发动机功率154/2200kw/r/min，底盘型号、类别DFH1180EX10，发动机功率≥169kw 3、其他：具体详见设计图纸、图集、答疑、招标文件、政府相关文件、规范等其它资料，满足验收要求 | 台 | 1 |  | 0 |  | 0
| 007 | 机电
102 | ZB010101001098 | 综合网络初装费 | 1、其他：具体详见设计图纸、图集、答疑、招标文件、政府相关文件、规范等其它资料，满足验收要求 | 站 | 2 |  | 0 |  | 0
| 008 | 公务车
103 | ZB010101001099 | 隧道应急抢险车 | 1、大众途观L300TSI 2、其他：具体详见设计图纸、图集、答疑、招标文件、政府相关文件、规范等其它资料，满足验收要求 | 辆 | 1 |  | 0 |  | 0
104 | ZB010101001100 | 收费站交通车 | 1、福特江铃全顺（9座） 2、其他：具体详见设计图纸、图集、答疑、招标文件、政府相关文件、规范等其它资料，满足验收要求 | 辆 | 1 |  | 0 |  | 0
105 | ZB010101001101 | 收费站交通车 | 1、传祺商务车 2、其他：具体详见设计图纸、图集、答疑、招标文件、政府相关文件、规范等其它资料，满足验收要求 | 辆 | 1 |  | 0 |  | 0
106 |  | 计日工 |  | 工日 | 50 | 200 | 10000 |  | 0
107 |  | 洒水车 |  | 车次 | 30 | 400 | 12000 |  | 0
108 |  | 合计 |  |  |  |  | 22000 |  | 0

## 凫峰收费站-办公楼【建筑、装饰】
工程量清单报价表
工程名称：凫峰收费站-办公楼【建筑、装饰】
序号 | 项目编码 | 项目名称 | 项目特征描述 | 计量 单位 | 工程量 | 全费用综合单价（含税） | 全费用合价（含税） | 劳务全费用综合单价（含税） | 劳务全费用合价（含税）
| 0101 | 土石方工程
1 | 010101001001 | 平整场地 | 1、土壤类别：综合各类土方 2、土方开挖方式：勘察现场，自行考虑 3、综合考虑机械与人工作业 4、运距由投标人自行考虑 5、其他：具体详见设计图纸、图集、答疑、招标文件、政府相关文件、规范等其它资料，满足验收要求 | m2 | 580.96 |  | 0 |  | 0
2 | 010101002001 | 挖基础土方 | 1、土壤类别：综合各类土方 2、基础类型：独立基础等 3、土方开挖方式：勘察现场，自行考虑 4、综合考虑机械与人工作业 5、运距由投标人自行考虑 6、其他：具体详见设计图纸、图集、答疑、招标文件、政府相关文件、规范等其它资料，满足验收要求 | m3 | 81.03 |  | 0 |  | 0
3 | 010102003001 | 挖基坑石方 | 1、土壤类别：综合各类石方 2、基础类型：独立基础等 3、土方开挖方式：勘察现场，自行考虑 4、综合考虑机械与人工作业 5、运距由投标人自行考虑 6、其他：具体详见设计图纸、图集、答疑、招标文件、政府相关文件、规范等其它资料，满足验收要求 | m3 | 81.03 |  | 0 |  | 0
4 | 010103001001 | 土方回填 | 1、部位：基础土方回填 2、土质要求：素土回填 3、密实度要求：符合规范要求 4、夯填（碾压）：分层夯实，压实系数不小于0.94 5、运输距离：自行考虑（含场内与场外运距） 6、综合考虑机械与人工作业 7、其他：具体详见设计图纸、图集、答疑、招标文件、政府相关文件、规范等其它资料，满足验收要求 | m3 | 97.2 |  | 0 |  | 0
5 | WB010101011001 | 人工清底 | 1、名称：人工清底 2、土壤类别：详见设计图纸 3、综合考虑机械与人工作业 4、其他：具体详见设计图纸、图集、答疑、招标文件、政府相关文件、规范等其它资料，满足验收要求 | m2 | 147.99 |  | 0 |  | 0
6 | WB010101008001 | 原土碾压 | 1、部位：散水、坡道、台阶等 2、土壤类别：综合各类土方 3、其他：具体详见设计图纸、图集、答疑、招标文件、政府相关文件、规范等其它资料，满足验收要求 | m2 | 116.29 |  | 0 |  | 0
| 0104 | 砌筑工程
7 | 010401001001 | 砖基础 | 1、部位：±0.00以下部位 2、砖品种、规格、强度级：砼实心砌块（MU10） 3、墙体类型：直形墙 4、砂浆强度级：Mb7.5（水泥砂浆）（预拌砂浆） 5、其他：具体详见设计图纸、图集、答疑、招标文件、政府相关文件、规范等其它资料，满足验收要求 | m3 | 3.45 |  | 0 |  | 0
8 | 010402001001 | 砌块墙 | 1、部位：内外墙 2、厚度：100mm 3、砌块品种、规格、强度级：加气混凝土砌块，B06 4、墙体类型：直形墙 5、砂浆强度级：M7.5专用砂浆（预拌砂浆） 6、其他：具体详见设计图纸、图集、答疑、招标文件、政府相关文件、规范等其它资料，满足验收要求 | m3 | 38.78 |  | 0 |  | 0
9 | 010402001003 | 砌块墙 | 1、部位：内外墙 2、厚度：200mm 3、砌块品种、规格、强度级：加气混凝土砌块，B06 4、墙体类型：直形墙 5、砂浆强度级：M7.5专用砂浆（预拌砂浆） 6、其他：具体详见设计图纸、图集、答疑、招标文件、政府相关文件、规范等其它资料，满足验收要求 | m3 | 140.59 |  | 0 |  | 0
10 | 010402001002 | 砌块墙 | 1、部位：内外墙 2、厚度：300mm 3、砌块品种、规格、强度级：加气混凝土砌块，B06 4、墙体类型：直形墙 5、砂浆强度级：M7.5专用砂浆（预拌砂浆） 6、其他：具体详见设计图纸、图集、答疑、招标文件、政府相关文件、规范等其它资料，满足验收要求 | m3 | 28.62 |  | 0 |  | 0
11 | 010401012001 | 零星砌体 | 1、部位：卫生间蹲台等 2、砖品种、规格、强度级：煤矸石实心砖（MU10） 3、砂浆强度级：M7.5水泥砂浆（预拌砂浆） 4、其他：具体详见设计图纸、图集、答疑、招标文件、政府相关文件、规范等其它资料，满足验收要求 | m3 | 3.89 |  | 0 |  | 0
12 | WB010401015001 | 墙基防潮层 | 1、名称：墙身防潮层 2、防潮层材料种类：在室内地坪下约60mm处做20厚1:2水泥砂浆内加5％防水剂的墙身防潮层（预拌砂浆） 3、其他：具体详见设计图纸、图集、答疑、招标文件、政府相关文件、规范等其它资料，满足验收要求 | m2 | 60.13 |  | 0 |  | 0
| 0105 | 混凝土工程
13 | 010404001001 | 基础垫层 | 1、部位：独立基础等 2、混凝土强度等级：C15 3、混凝土种类：商品混凝土 4、其他：具体详见设计图纸、图集、答疑、招标文件、政府相关文件、规范等其它资料，满足验收要求 | m3 | 27.35 |  | 0 |  | 0
14 | 010501003001 | 独立基础 | 1、混凝土强度等级：C30 2、混凝土种类：商品混凝土 3、其他：具体详见设计图纸、图集、答疑、招标文件、政府相关文件、规范等其它资料，满足验收要求 | m3 | 37.24 |  | 0 |  | 0
15 | 010502001001 | 矩形柱 | 1、柱高度：详见设计图纸 2、柱截面尺寸：≤1.6m 3、混凝土强度等级：C30 4、混凝土种类：商品混凝土 5、其他：具体详见设计图纸、图集、答疑、招标文件、政府相关文件、规范等其它资料，满足验收要求 | m3 | 15.53 |  | 0 |  | 0
16 | 010502001002 | 矩形柱 | 1、柱高度：详见设计图纸 2、柱截面尺寸：≤2.4m 3、混凝土强度等级：C30 4、混凝土种类：商品混凝土 5、其他：具体详见设计图纸、图集、答疑、招标文件、政府相关文件、规范等其它资料，满足验收要求 | m3 | 39.99 |  | 0 |  | 0
17 | 010502002001 | 构造柱 | 1、混凝土强度等级：C25 2、混凝土种类：商品混凝土 3、其他：具体详见设计图纸、图集、答疑、招标文件、政府相关文件、规范等其它资料，满足验收要求 | m3 | 33.12 |  | 0 |  | 0
18 | 010503001001 | 基础梁 | 1、混凝土强度等级：C30 2、混凝土种类：商品混凝土 3、其他：具体详见设计图纸、图集、答疑、招标文件、政府相关文件、规范等其它资料，满足验收要求 | m3 | 4.15 |  | 0 |  | 0
19 | 010503002001 | 矩形梁 | 1、混凝土强度等级：C30 2、混凝土种类：商品混凝土 3、其他：具体详见设计图纸、图集、答疑、招标文件、政府相关文件、规范等其它资料，满足验收要求 | m3 | 4.83 |  | 0 |  | 0
20 | 010503004003 | 圈梁 | 1、部位：地圈梁 2、混凝土强度等级：C25 3、混凝土种类：商品混凝土 4、其他：具体详见设计图纸、图集、答疑、招标文件、政府相关文件、规范等其它资料，满足验收要求 | m3 | 19.15 |  | 0 |  | 0
21 | 010503004001 | 圈梁 | 1、部位：反坎等 2、混凝土强度等级：C25 3、混凝土种类：商品混凝土 4、其他：具体详见设计图纸、图集、答疑、招标文件、政府相关文件、规范等其它资料，满足验收要求 | m3 | 3.26 |  | 0 |  | 0
22 | 010503004002 | 圈梁 | 1、部位：门槛 2、混凝土强度等级：C15 3、混凝土种类：商品混凝土 4、其他：具体详见设计图纸、图集、答疑、招标文件、政府相关文件、规范等其它资料，满足验收要求 | m3 | 0.04 |  | 0 |  | 0
23 | 010503005001 | 过梁 | 1、部位：门窗洞口上方 2、混凝土强度等级：C25 3、混凝土种类：商品混凝土 4、其他：具体详见设计图纸、图集、答疑、招标文件、政府相关文件、规范等其它资料，满足验收要求 | m3 | 1.34 |  | 0 |  | 0
24 | 010505001001 | 有梁板 | 1、混凝土强度等级：C30 2、混凝土种类：商品混凝土 3、其他：具体详见设计图纸、图集、答疑、招标文件、政府相关文件、规范等其它资料，满足验收要求 | m3 | 207.99 |  | 0 |  | 0
25 | 010505003001 | 平板 | 1、部位：水电井顶板、油烟井顶板 2、混凝土强度等级：C35 3、混凝土种类：商品混凝土 4、备注：水电井洞口边预留插筋,待管道安装完毕后浇注混凝土,高于本层板一个混凝土强度等级 5、其他：具体详见设计图纸、图集、答疑、招标文件、政府相关文件、规范等其它资料，满足验收要求 | m3 | 0.62 |  | 0 |  | 0
26 | 010505006001 | 栏板 | 1、部位：女儿墙、上人孔等 2、混凝土强度等级：C30 3、混凝土种类：商品混凝土 4、其他：具体详见设计图纸、图集、答疑、招标文件、政府相关文件、规范等其它资料，满足验收要求 | m3 | 27.86 |  | 0 |  | 0
27 | 010505007001 | 天沟、挑檐板 | 1、部位：挑檐板、雨棚、檐沟等 2、混凝土强度等级：C30 3、混凝土种类：商品混凝土 4、其他：具体详见设计图纸、图集、答疑、招标文件、政府相关文件、规范等其它资料，满足验收要求 | m3 | 17.41 |  | 0 |  | 0
28 | 010506001001 | 直形楼梯 | 1、混凝土强度等级：C30 2、混凝土种类：商品混凝土 3、其他：具体详见设计图纸、图集、答疑、招标文件、政府相关文件、规范等其它资料，满足验收要求 | m2 | 30.42 |  | 0 |  | 0
29 | 010507005001 | 压顶 | 1、部位：窗台等 2、混凝土强度等级：C25 3、混凝土种类：商品混凝土 4、其他：具体详见设计图纸、图集、答疑、招标文件、政府相关文件、规范等其它资料，满足验收要求 | m3 | 4.96 |  | 0 |  | 0
30 | 010515001001 | 现浇混凝土钢筋-Ⅰ级钢Φ10以下 | 1、钢筋种类：HPB300级钢（Ⅰ级钢） 2、钢筋规格：Φ10以内 3、现浇钢筋混凝土结构构件 4、钢筋制作、运输 5、钢筋安装 6、其他：具体详见设计图纸、图集、答疑、招标文件、政府相关文件、规范等其它资料，满足验收要求 | t | 0.588 |  | 0 |  | 0
31 | 010515001002 | 现浇混凝土钢筋-Ⅲ级钢Φ10以下 | 1、钢筋种类：HRB400级钢（Ⅲ级钢） 2、钢筋规格：Φ10以内 3、现浇钢筋混凝土结构构件 4、钢筋制作、运输 5、钢筋安装 6、其他：具体详见设计图纸、图集、答疑、招标文件、政府相关文件、规范等其它资料，满足验收要求 | t | 23.217 |  | 0 |  | 0
32 | 010515001008 | 现浇混凝土钢筋-Ⅲ级钢Φ16以下 | 1、钢筋种类：HRB400级钢（Ⅲ级钢） 2、钢筋规格：Φ16以内 3、现浇钢筋混凝土结构构件 4、钢筋制作、运输 5、钢筋安装 6、其他：具体详见设计图纸、图集、答疑、招标文件、政府相关文件、规范等其它资料，满足验收要求 | t | 10.179 |  | 0 |  | 0
33 | 010515001010 | 现浇混凝土钢筋-Ⅲ级钢Φ20以下 | 1、钢筋种类：HRB400级钢（Ⅲ级钢） 2、钢筋规格：Φ20以内 3、现浇钢筋混凝土结构构件 4、钢筋制作、运输 5、钢筋安装 6、其他：具体详见设计图纸、图集、答疑、招标文件、政府相关文件、规范等其它资料，满足验收要求 | t | 13.072 |  | 0 |  | 0
34 | 010515001005 | 现浇混凝土钢筋-Ⅲ级钢Φ20以上 | 1、钢筋种类：HRB400级钢（Ⅲ级钢） 2、钢筋规格：Φ20以上 3、现浇钢筋混凝土结构构件 4、钢筋制作、运输 5、钢筋安装 6、其他：具体详见设计图纸、图集、答疑、招标文件、政府相关文件、规范等其它资料，满足验收要求 | t | 5.565 |  | 0 |  | 0
35 | 010515001006 | 墙体加固筋 | 1、位置：砌体墙与砼墙、砼柱加固筋 2、钢筋制作、运输 3、钢筋安装 4、其他：具体详见设计图纸、图集、答疑、招标文件、政府相关文件、规范等其它资料，满足验收要求 | t | 1.676 |  | 0 |  | 0
36 | 010515001009 | 钢筋接头-（电渣压力焊） | 1、接头方式：电渣压力焊 2、钢筋种类、规格：详见图纸及规范要求 3、其他：具体详见设计图纸、图集、答疑、招标文件、政府相关文件、规范等其它资料，满足验收要求 | 个 | 1122 |  | 0 |  | 0
37 | 010515001007 | 钢筋接头-（直螺纹连接） | 1、接头方式：直螺纹连接 2、钢筋种类、规格：详见图纸及规范要求 3、其他：具体详见设计图纸、图集、答疑、招标文件、政府相关文件、规范等其它资料，满足验收要求 | 个 | 20 |  | 0 |  | 0
38 | WB010515005001 | 墙面钢板（丝）网 | 1、部位：不同材料拼接处 2、宽度：外墙500mm，内墙300mm 3、钢筋种类、规格：1mm厚，镀锌电焊钢丝网 4、其他：具体详见设计图纸、图集、答疑、招标文件、政府相关文件、规范等其它资料，满足验收要求 | m2 | 159.14 |  | 0 |  | 0
39 | WB010515005002 | 墙面钢板（丝）网 | 1、部位：楼梯间和人流通道 2、钢筋种类、规格：满铺镀锌钢丝网 3、其他：具体详见设计图纸、图集、答疑、招标文件、政府相关文件、规范等其它资料，满足验收要求 | m2 | 723.81 |  | 0 |  | 0
40 | 010404001002 | 基础垫层 | 1、部位：散水 2、厚度：150mm 3、材质：3:7灰土 4、其他：具体详见设计图纸、图集、答疑、招标文件、政府相关文件、规范等其它资料，满足验收要求 | m2 | 78.5 |  | 0 |  | 0
41 | 010507001001 | 散水 | 1、部位：散水 2、厚度：60mm 3、混凝土强度等级：C20 4、混凝土种类：商品混凝土（细石） 5、其他：具体详见设计图纸、图集、答疑、招标文件、政府相关文件、规范等其它资料，满足验收要求 | m2 | 78.5 |  | 0 |  | 0
42 | 010404001003 | 基础垫层 | 1、部位：坡道 2、厚度：300mm 3、材质：3:7灰土分两步夯实，宽出面层300mm 4、其他：具体详见设计图纸、图集、答疑、招标文件、政府相关文件、规范等其它资料，满足验收要求 | m2 | 5.04 |  | 0 |  | 0
43 | 010507001002 | 坡道 | 1、部位：坡道 2、厚度：100mm 3、混凝土强度等级：C20 4、混凝土种类：商品混凝土 5、其他：具体详见设计图纸、图集、答疑、招标文件、政府相关文件、规范等其它资料，满足验收要求 | m2 | 5.04 |  | 0 |  | 0
44 | 011102001001 | 石材楼地面 | 1、部位：坡道 2、面层材料品种、规格、颜色：100mm厚毛面花岗岩 3、粘结层材料种类：30mm厚1:3千硬性水泥砂浆结合层（预拌砂浆） 4、其他：具体详见设计图纸、图集、答疑、招标文件、政府相关文件、规范等其它资料，满足验收要求 | m2 | 5.04 |  | 0 |  | 0
45 | 010404001004 | 基础垫层 | 1、部位：台阶及台阶平台 2、厚度：300mm 3、材质：3:7灰土分两步夯实，宽出面层100mm 4、其他：具体详见设计图纸、图集、答疑、招标文件、政府相关文件、规范等其它资料，满足验收要求 | m2 | 32.75 |  | 0 |  | 0
46 | 010507004001 | 台阶 | 1、部位：台阶及台阶平台 2、厚度：60mm 3、混凝土强度等级：C20 4、混凝土种类：商品混凝土 5、备注：向外坡1% 6、其他：具体详见设计图纸、图集、答疑、招标文件、政府相关文件、规范等其它资料，满足验收要求 | m2 | 32.75 |  | 0 |  | 0
47 | 011107001002 | 石材台阶面 | 1、部位：台阶及台阶平台 2、面层材料品种、规格、颜色：40mm厚花岗岩 3、粘结层材料种类：30mm厚1:3千硬性水泥砂浆结合层（预拌砂浆） 4、其他：具体详见设计图纸、图集、答疑、招标文件、政府相关文件、规范等其它资料，满足验收要求 | m2 | 32.75 |  | 0 |  | 0
| 0106 | 金属结构工程
48 | 010516002001 | 预埋铁件 | 1、钢材种类、规格：综合考虑 2、螺栓长度：综合各类长度，含钢结构预埋 3、油漆种类：红丹防锈漆两遍 4、工作内容：切割、焊接、预埋 5、其他：具体详见设计图纸、图集、答疑、招标文件、政府相关文件、规范等其它资料，满足验收要求 | t | 0.12 |  | 0 |  | 0
49 | 010606008001 | 钢梯 | 1、钢材种类、规格：综合考虑 2、油漆种类：红丹防锈漆两遍 3、工作内容：切割、焊接、预埋 4、其他：具体详见设计图纸、图集、答疑、招标文件、政府相关文件、规范等其它资料，满足验收要求 | t | 0.32 |  | 0 |  | 0
| 0108 | 门窗工程
50 | 010802003005 | 钢质防火门 | 1、品种：钢质乙级防火门（单扇） 2、门代号及洞口尺寸：详见设计图纸 3、五金品种、规格：含铰链、拉手、门锁、合页、护门板、闭门器、顺位器等一切五金配件及油漆，含灌浆处理 4、备注：门窗均应由专业厂家设计制作安装，满足消防验收要求 5、其他：具体详见设计图纸、图集、答疑、招标文件、政府相关文件、规范等其它资料，满足验收要求 | m2 | 5.28 |  | 0 |  | 0
51 | 010802003002 | 钢质防火门 | 1、品种：钢质乙级防火门（双扇） 2、门代号及洞口尺寸：详见设计图纸 3、五金品种、规格：含铰链、拉手、门锁、合页、护门板、闭门器、顺位器等一切五金配件及油漆，含灌浆处理 4、备注：门窗均应由专业厂家设计制作安装，满足消防验收要求 5、其他：具体详见设计图纸、图集、答疑、招标文件、政府相关文件、规范等其它资料，满足验收要求 | m2 | 18 |  | 0 |  | 0
52 | 010802003006 | 钢质防火门 | 1、品种：钢质乙级防火防盗门（单扇） 2、门代号及洞口尺寸：详见设计图纸 3、五金品种、规格：含铰链、拉手、门锁、合页、护门板、闭门器、顺位器等一切五金配件及油漆，含灌浆处理 4、备注：门窗均应由专业厂家设计制作安装，满足消防验收要求 5、其他：具体详见设计图纸、图集、答疑、招标文件、政府相关文件、规范等其它资料，满足验收要求 | m2 | 2.64 |  | 0 |  | 0
53 | 010802003003 | 钢质防火门 | 1、品种：钢质乙级防火防盗门（双扇） 2、门代号及洞口尺寸：详见设计图纸 3、五金配件齐全，符合设计规范要求 4、备注：门窗均应由专业厂家设计制作安装，满足消防验收要求 5、其他：具体详见设计图纸、图集、答疑、招标文件、政府相关文件、规范等其它资料，满足验收要求 | m2 | 5.76 |  | 0 |  | 0
54 | 010802003004 | 钢质防火门 | 1、品种：钢质丙级防火门（单扇） 2、门代号及洞口尺寸：详见设计图纸 3、五金品种、规格：含铰链、拉手、门锁、合页、护门板、闭门器、顺位器等一切五金配件及油漆，含灌浆处理 4、备注：门窗均应由专业厂家设计制作安装，满足消防验收要求 5、其他：具体详见设计图纸、图集、答疑、招标文件、政府相关文件、规范等其它资料，满足验收要求 | m2 | 2.94 |  | 0 |  | 0
55 | 010801001001 | 木质门 | 1、品种：成品实木门 2、尺寸：1500mm×2400mm 3、备注：含全部五金配件、门套 4、其他：具体详见设计图纸、图集、答疑、招标文件、政府相关文件、规范等其它资料，满足验收要求 | 樘 | 8 |  | 0 |  | 0
56 | 010802001001 | 金属门 | 1、品种：金属隔热玻璃门 2、玻璃品种、厚度：6高透光Low-E+20A+6透明 3、铝合金外门主型村厚度不应小于2mm，外窗主型材厚度不应小于1.4mm 4、玻璃底边距室内地面小于500mm时。单扇玻璃面积大千1.5㎡均为安全玻痛 5、五金配件齐全，符合设计规范要求 6、具体由投标人自行委托有资质厂家二次深化设计，相关参数不低于上述要求 7、其他：具体详见设计图纸、图集、答疑、招标文件、政府相关文件、规范等其它资料，满足验收要求 | m2 | 38.16 |  | 0 |  | 0
57 | 010802001002 | 金属门 | 1、品种：普通铝合金玻璃门 2、玻璃品种、厚度：6mm厚磨砂玻璃门 3、铝合金外门主型村厚度不应小于2mm，外窗主型材厚度不应小于1.4mm 4、玻璃底边距室内地面小于500mm时。单扇玻璃面积大千1.5㎡均为安全玻痛 5、五金配件齐全，符合设计规范要求 6、具体由投标人自行委托有资质厂家二次深化设计，相关参数不低于上述要求 7、其他：具体详见设计图纸、图集、答疑、招标文件、政府相关文件、规范等其它资料，满足验收要求 | m2 | 15.84 |  | 0 |  | 0
58 | 010807001004 | 金属窗 | 1、品种：金属隔热型材推拉窗 2、玻璃品种、厚度：5高透Low-E+19Ar(百叶)+5暖边 3、铝合金外门主型村厚度不应小于2mm，外窗主型材厚度不应小于1.4mm 4、玻璃底边距室内地面小于500mm时。单扇玻璃面积大千1.5㎡均为安全玻痛 5、备注：含全部五金配件 6、其他：具体详见设计图纸、图集、答疑、招标文件、政府相关文件、规范等其它资料，满足验收要求 | m2 | 262.14 |  | 0 |  | 0
59 | 010807001001 | 金属窗 | 1、品种：金属隔热型材推拉窗（北侧） 2、玻璃品种、厚度：6高透LOW-E+20A+6 3、金属隔热型材隔热条高度34mm 4、铝合金外门主型村厚度不应小于2mm，外窗主型材厚度不应小于1.4mm 5、玻璃底边距室内地面小于500mm时。单扇玻璃面积大千1.5㎡均为安全玻痛 6、备注：含全部五金配件，所有窗户均需外设纱窗(金属网)及铝合金成品防盗窗 7、其他：具体详见设计图纸、图集、答疑、招标文件、政府相关文件、规范等其它资料，满足验收要求 | m2 | 92.88 |  | 0 |  | 0
60 | 010807003001 | 金属百页窗 | 1、品种：深灰色铝合金百叶 2、窗材质：铝合金 3、五金配件齐全，符合设计规范要求 4、具体由投标人自行委托有资质厂家二次深化设计，相关参数不低于上述要求 5、其他：具体详见设计图纸、图集、答疑、招标文件、政府相关文件、规范等其它资料，满足验收要求 | m2 | 73.44 |  | 0 |  | 0
| 0109 | 屋面及防水工程
61 | WB010902005001 | 屋面找平层 | 1、名称：平屋面(有保温不上人) 2、保护层：浅色涂料保护层 3、找平层厚度、砂浆配合比：20mm厚1:3水泥砂浆找平层（预拌砂浆） 4、找平层厚度、砂浆配合比：15mm厚1:3水泥砂浆找平层（预拌砂浆） 5、其他：具体详见设计图纸、图集、答疑、招标文件、政府相关文件、规范等其它资料，满足验收要求 | m2 | 663.25 |  | 0 |  | 0
62 | 010902001001 | 屋面卷材防水 | 1、名称：平屋面(有保温不上人) 2、涂膜厚度、遍数：3mm厚+3mm厚双层SBS改性沥青防水卷材 3、其他：具体详见设计图纸、图集、答疑、招标文件、政府相关文件、规范等其它资料，满足验收要求 | m2 | 726.35 |  | 0 |  | 0
63 | 010902002001 | 屋面涂膜防水 | 1、名称：平屋面(有保温不上人) 2、涂膜厚度、遍数：2mm厚聚氨酯防水涂料 3、其他：具体详见设计图纸、图集、答疑、招标文件、政府相关文件、规范等其它资料，满足验收要求 | m2 | 663.25 |  | 0 |  | 0
64 | 010904002002 | 楼（地）面涂膜防水 | 1、名称：D1细石混凝土地面 2、涂膜厚度、遍数：1.5mm厚聚氨酯涂料防水层(两道) 3、其他：具体详见设计图纸、图集、答疑、招标文件、政府相关文件、规范等其它资料，满足验收要求 | m2 | 50.67 |  | 0 |  | 0
65 | 010904002004 | 楼（地）面涂膜防水 | 1、名称：无水房间地面 2、涂膜厚度、遍数：1.5厚聚氨酯涂料防水层(两道)，后一道涂膜凝固前表面撒粘细砂 3、其他：具体详见设计图纸、图集、答疑、招标文件、政府相关文件、规范等其它资料，满足验收要求 | m2 | 199.6 |  | 0 |  | 0
66 | 010904002003 | 楼（地）面涂膜防水 | 1、名称：有水房间地面 2、涂膜厚度、遍数：1.5mm厚聚氨酯涂料防水层(两道) 3、其他：具体详见设计图纸、图集、答疑、招标文件、政府相关文件、规范等其它资料，满足验收要求 | m2 | 495.23 |  | 0 |  | 0
67 | 010904002001 | 楼（地）面涂膜防水 | 1、名称：L1水泥砂浆楼面(无保温) 2、涂膜厚度、遍数：1.5mm厚聚氨酯涂料防水层(两道) 3、其他：具体详见设计图纸、图集、答疑、招标文件、政府相关文件、规范等其它资料，满足验收要求 | m2 | 50.7 |  | 0 |  | 0
68 | 010904002005 | 楼（地）面涂膜防水 | 1、名称：无水、无保温房间楼面 2、涂膜厚度、遍数：1.5厚聚氨酯涂料防水层(两道)，后一道涂膜凝固前表面撒粘细砂 3、其他：具体详见设计图纸、图集、答疑、招标文件、政府相关文件、规范等其它资料，满足验收要求 | m2 | 211.45 |  | 0 |  | 0
69 | 010904002006 | 楼（地）面涂膜防水 | 1、名称：无水、有保温房间楼面 2、涂膜厚度、遍数：1.5mm厚聚氨酯涂料防水层(两道) 3、其他：具体详见设计图纸、图集、答疑、招标文件、政府相关文件、规范等其它资料，满足验收要求 | m2 | 236.71 |  | 0 |  | 0
70 | 010904002007 | 楼（地）面涂膜防水 | 1、名称：有水房间楼面 2、涂膜厚度、遍数：1.5mm厚聚氨酯涂料防水层(两道) 3、其他：具体详见设计图纸、图集、答疑、招标文件、政府相关文件、规范等其它资料，满足验收要求 | m2 | 123.86 |  | 0 |  | 0
71 | 010903002001 | 天棚涂膜防水 | 1、名称：DP2涂料顶棚 2、涂膜厚度、遍数：1.5mm厚聚氨酯防水涂料防潮层 3、其他：具体详见设计图纸、图集、答疑、招标文件、政府相关文件、规范等其它资料，满足验收要求 | m2 | 3.3 |  | 0 |  | 0
72 | 010903002002 | 墙面涂膜防水 | 1、名称：外墙涂料(有保温) 2、涂膜厚度、遍数：1.5mm厚聚氨酯防水涂料 3、其他：具体详见设计图纸、图集、答疑、招标文件、政府相关文件、规范等其它资料，满足验收要求 | m2 | 1099.79 |  | 0 |  | 0
73 | 010903002003 | 墙面涂膜防水 | 1、名称：外墙涂料(无保温) 2、涂膜厚度、遍数：1.5mm厚聚氨酯防水涂料 3、其他：具体详见设计图纸、图集、答疑、招标文件、政府相关文件、规范等其它资料，满足验收要求 | m2 | 2.13 |  | 0 |  | 0
| 011001 | 保温、隔热
74 | 011001001001 | 保温隔热屋面 | 1、名称：平屋面(有保温不上人) 2、保温隔热材料品种、规格、厚度：100mm喷涂硬泡聚氨酯 3、其他：具体详见设计图纸、图集、答疑、招标文件、政府相关文件、规范等其它资料，满足验收要求 | m2 | 663.25 |  | 0 |  | 0
75 | 011001001002 | 保温隔热屋面 | 1、名称：平屋面(有保温不上人) 2、保温隔热材料品种、规格、厚度：最薄30mm厚LC5.0轻集料混凝土2%找坡层 3、其他：具体详见设计图纸、图集、答疑、招标文件、政府相关文件、规范等其它资料，满足验收要求 | m2 | 663.25 |  | 0 |  | 0
76 | 011001005001 | 保温隔热楼地面 | 1、名称：L1水泥砂浆楼面(无保温) 2、保温隔热材料品种、规格、厚度：60mm厚LC7.5轻骨料混凝土 3、其他：具体详见设计图纸、图集、答疑、招标文件、政府相关文件、规范等其它资料，满足验收要求 | m2 | 30.18 |  | 0 |  | 0
77 | 011001005002 | 保温隔热楼地面 | 1、名称：无水、有保温房间楼面 2、0.2mm厚塑料膜浮铺 3、粘结材料种类及做法：20mm厚高密度玻璃棉 4、0.2mm厚塑料膜浮铺 5、其他：具体详见设计图纸、图集、答疑、招标文件、政府相关文件、规范等其它资料，满足验收要求 | m2 | 193.92 |  | 0 |  | 0
78 | 011001005003 | 保温隔热楼地面 | 1、名称：有水房间楼面 2、保温隔热材料品种、规格、厚度：60mm厚LC7.5轻骨料混凝土 3、其他：具体详见设计图纸、图集、答疑、招标文件、政府相关文件、规范等其它资料，满足验收要求 | m2 | 40.27 |  | 0 |  | 0
79 | 011001003001 | 保温隔热墙面 | 1、名称：外墙涂料(有保温) 2、保温隔热材料品种、规格及厚度：60mm厚岩棉条复合板 3、增强网及抗裂防水砂浆种类：7mm厚抗裂砂浆面层,压入耐碱网格布 4、粘结材料种类及做法：1.5mm厚聚合物抹面胶浆粘贴耐碱玻纤网(复合一道加强型耐碱玻纤网布和普通型耐碱玻纤网布) 5、其他：具体详见设计图纸、图集、答疑、招标文件、政府相关文件、规范等其它资料，满足验收要求 | m2 | 1099.79 |  | 0 |  | 0
| 0111 | 楼地面装饰工程
80 | 011101003001 | 细石混凝土楼地面 | 1、名称：D1细石混凝土地面 2、面层厚度、混凝土强度等级：40mm厚C25细石混凝土,表面撒1:1水泥砂子随打随抹光,表面涂密封固化剂 3、其他：具体详见设计图纸、图集、答疑、招标文件、政府相关文件、规范等其它资料，满足验收要求 | m2 | 30.24 |  | 0 |  | 0
81 | 011101006001 | 水泥砂浆楼地面找平层 | 1、名称：D1细石混凝土地面 2、找平层厚度、砂浆配合比：最薄处20mm厚1:3水泥砂浆找坡层,抹平（预拌砂浆） 3、素水泥浆遍数：水泥浆一道(内掺建筑胶) 4、其他：具体详见设计图纸、图集、答疑、招标文件、政府相关文件、规范等其它资料，满足验收要求 | m2 | 30.24 |  | 0 |  | 0
82 | 010404001005 | 基础垫层 | 1、名称：D1细石混凝土地面 2、厚度：80mm 3、混凝土强度等级：C15 4、混凝土种类：商品混凝土 5、其他：具体详见设计图纸、图集、答疑、招标文件、政府相关文件、规范等其它资料，满足验收要求 | m2 | 30.24 |  | 0 |  | 0
83 | 011001005004 | 保温隔热楼地面 | 1、名称：无水、有保温房间楼面 2、0.2mm厚塑料膜浮铺 3、粘结材料种类及做法：20mm厚高密度玻璃棉 4、0.2mm厚塑料膜浮铺 5、其他：具体详见设计图纸、图集、答疑、招标文件、政府相关文件、规范等其它资料，满足验收要求 | m2 | 193.92 |  | 0 |  | 0
84 | 011001005005 | 保温隔热楼地面 | 1、名称：有水房间楼面 2、保温隔热材料品种、规格、厚度：60mm厚LC7.5轻骨料混凝土 3、其他：具体详见设计图纸、图集、答疑、招标文件、政府相关文件、规范等其它资料，满足验收要求 | m2 | 40.27 |  | 0 |  | 0
85 | 011101006004 | 水泥砂浆楼地面找平层 | 1、名称：无水房间地面 2、找平层厚度、砂浆配合比：20mm厚1:3水泥砂浆找平层（预拌砂浆） 3、素水泥浆遍数：聚合物水泥砂浆一道 4、其他：具体详见设计图纸、图集、答疑、招标文件、政府相关文件、规范等其它资料，满足验收要求 | m2 | 407.12 |  | 0 |  | 0
86 | 010404001008 | 基础垫层 | 1、名称：无水房间地面 2、厚度：80mm 3、混凝土强度等级：C20 4、混凝土种类：商品混凝土 5、其他：具体详见设计图纸、图集、答疑、招标文件、政府相关文件、规范等其它资料，满足验收要求 | m2 | 407.12 |  | 0 |  | 0
87 | 010501001001 | 垫层 | 1、名称：无水房间地面 2、厚度：150mm 3、材质：碎石 4、备注：夯入土中 5、其他：具体详见设计图纸、图集、答疑、招标文件、政府相关文件、规范等其它资料，满足验收要求 | m2 | 407.12 |  | 0 |  | 0
88 | 011101006003 | 水泥砂浆楼地面找平层 | 1、名称：有水房间地面 2、找平层厚度、砂浆配合比：最薄处20mm厚1:3水泥砂浆坡层，抹平（预拌砂浆） 3、素水泥浆遍数：水泥浆一道(内掺建筑胶) 4、其他：具体详见设计图纸、图集、答疑、招标文件、政府相关文件、规范等其它资料，满足验收要求 | m2 | 73.13 |  | 0 |  | 0
89 | 010404001009 | 基础垫层 | 1、名称：有水房间地面 2、厚度：80mm 3、混凝土强度等级：C15 4、混凝土种类：商品混凝土 5、其他：具体详见设计图纸、图集、答疑、招标文件、政府相关文件、规范等其它资料，满足验收要求 | m2 | 73.13 |  | 0 |  | 0
90 | 010501001002 | 垫层 | 1、名称：有水房间地面 2、厚度：150mm 3、材质：碎石 4、备注：夯入土中 5、其他：具体详见设计图纸、图集、答疑、招标文件、政府相关文件、规范等其它资料，满足验收要求 | m2 | 73.13 |  | 0 |  | 0
91 | 011101001001 | 水泥砂浆楼地面 | 1、名称：L1水泥砂浆楼面(无保温) 2、厚度、砂浆配合比：15厚1:2.5水泥砂浆,表面撒适量水泥粉抹压平整（预拌砂浆） 3、其他：具体详见设计图纸、图集、答疑、招标文件、政府相关文件、规范等其它资料，满足验收要求 | m2 | 30.18 |  | 0 |  | 0
92 | 011101003002 | 细石混凝土楼地面 | 1、名称：L1水泥砂浆楼面(无保温) 2、面层厚度、混凝土强度等级：35mm厚C20细石混凝土 3、其他：具体详见设计图纸、图集、答疑、招标文件、政府相关文件、规范等其它资料，满足验收要求 | m2 | 30.18 |  | 0 |  | 0
93 | 011101006002 | 水泥砂浆楼地面找平层 | 1、名称：L1水泥砂浆楼面(无保温) 2、找平层厚度、砂浆配合比：最薄处20mm厚1:3水泥砂浆找坡层,抹平（预拌砂浆） 3、素水泥浆遍数：水泥浆一道(内掺建筑胶) 4、其他：具体详见设计图纸、图集、答疑、招标文件、政府相关文件、规范等其它资料，满足验收要求 | m2 | 30.18 |  | 0 |  | 0
94 | 011101006005 | 水泥砂浆楼地面找平层 | 1、名称：无水、无保温楼面 2、找平层厚度、砂浆配合比：20mm厚1:3水泥砂浆找平层（预拌砂浆） 3、素水泥浆遍数：水泥浆一道(内掺建筑胶) 4、其他：具体详见设计图纸、图集、答疑、招标文件、政府相关文件、规范等其它资料，满足验收要求 | m2 | 167.01 |  | 0 |  | 0
95 | 011106004001 | 水泥砂浆楼梯面层 | 1、名称：无水、无保温楼面 2、部位：楼梯踏步及楼梯休息平台 3、找平层厚度、砂浆配合比：20mm厚1:3水泥砂浆找平层（预拌砂浆） 4、素水泥浆遍数：水泥浆一道(内掺建筑胶) 5、其他：具体详见设计图纸、图集、答疑、招标文件、政府相关文件、规范等其它资料，满足验收要求 | m2 | 28.55 |  | 0 |  | 0
96 | 011101003003 | 细石混凝土楼地面 | 1、名称：无水、有保温楼面 2、部位：办公室、会议室、宿舍 3、厚度：40mm 4、混凝土强度等级：C25 5、混凝土种类：商品混凝土（细石） 6、内配Φ2.5@50钢丝网片 7、其他：具体详见设计图纸、图集、答疑、招标文件、政府相关文件、规范等其它资料，满足验收要求 | m2 | 193.92 |  | 0 |  | 0
97 | 011101006006 | 水泥砂浆楼地面找平层 | 1、名称：有水房间地面 2、找平层厚度、砂浆配合比：最薄处20mm厚1:3水泥砂浆坡层，抹平（预拌砂浆） 3、素水泥浆遍数：水泥浆一道(内掺建筑胶) 4、其他：具体详见设计图纸、图集、答疑、招标文件、政府相关文件、规范等其它资料，满足验收要求 | m2 | 40.27 |  | 0 |  | 0
| 0112 | 墙、柱面装饰与隔断、幕墙工程
98 | 011201001001 | 墙面一般抹灰 | 1、名称：Q1水泥砂浆内墙面 2、厚度、砂浆配合比：5mm厚1:3水泥砂浆(内掺防水剂)抹平（预拌砂浆） 3、厚度、砂浆配合比：8mm厚1:1:6水泥石灰膏砂浆打底扫毛或划出纹道（预拌砂浆） 4、厚度、砂浆配合比：3mm厚外加剂专用砂浆打底刮糙或专用界面剂（预拌砂浆） 5、素水泥浆遍数：一道甩毛(甩前喷湿墙面) 6、其他：具体详见设计图纸、图集、答疑、招标文件、政府相关文件、规范等其它资料，满足验收要求 | m2 | 34.76 |  | 0 |  | 0
99 | 011201001006 | 墙面一般抹灰 | 1、名称：Q2涂料内墙面 2、厚度、砂浆配合比：5mm厚1:3水泥砂浆(内掺防水剂)抹平（预拌砂浆） 3、厚度、砂浆配合比：8mm厚1:1:6水泥石灰膏砂浆打底扫毛或划出纹道（预拌砂浆） 4、厚度、砂浆配合比：3mm厚外加剂专用砂浆打底刮糙或专用界面剂（预拌砂浆） 5、素水泥浆遍数：一道甩毛(甩前喷湿墙面) 6、其他：具体详见设计图纸、图集、答疑、招标文件、政府相关文件、规范等其它资料，满足验收要求 | m2 | 1419.48 |  | 0 |  | 0
100 | 011201001005 | 墙面一般抹灰 | 1、名称：Q3陶瓷砖内墙面 2、厚度、砂浆配合比：6mm厚1:0.5:2.5水泥石灰膏砂浆分层压实抹平（预拌砂浆） 3、厚度、砂浆配合比：6mm厚1:1:6水泥石灰膏砂浆打底扫毛或划出纹道（预拌砂浆） 4、厚度、砂浆配合比：3mm厚外加剂专用砂浆（预拌砂浆） 5、素水泥浆遍数：一道甩毛(甩前喷湿墙面) 6、其他：具体详见设计图纸、图集、答疑、招标文件、政府相关文件、规范等其它资料，满足验收要求 | m2 | 403.34 |  | 0 |  | 0
101 | 011201001004 | 墙面一般抹灰 | 1、名称：随砌随抹 2、厚度、砂浆配合比：20mm厚1:3水泥砂浆随砌随抹平（预拌砂浆） 3、其他：具体详见设计图纸、图集、答疑、招标文件、政府相关文件、规范等其它资料，满足验收要求 | m2 | 417.2 |  | 0 |  | 0
102 | 011201001002 | 墙面一般抹灰 | 1、名称：外墙涂料(有保温) 2、面层厚度、砂浆配合比：5mm厚聚合物水泥防水砂浆（预拌砂浆） 3、底层厚度、砂浆配合比：10mm厚聚合物水泥砂浆找平层,分两次抹灰并刮平扫毛（预拌砂浆） 4、其他：具体详见设计图纸、图集、答疑、招标文件、政府相关文件、规范等其它资料，满足验收要求 | m2 | 1099.79 |  | 0 |  | 0
103 | 011201001003 | 墙面一般抹灰 | 1、名称：外墙涂料(无保温) 2、厚度、砂浆配合比：5mm厚聚合物水泥防水砂浆（预拌砂浆） 3、面层厚度、砂浆配合比：6mm厚1:2.5水泥砂浆找平（预拌砂浆） 4、底层厚度、砂浆配合比：12mm厚1:2水泥砂浆打底（预拌砂浆） 5、界面材料种类、做法：刷界面砂浆 6、其他：具体详见设计图纸、图集、答疑、招标文件、政府相关文件、规范等其它资料，满足验收要求 | m2 | 2.13 |  | 0 |  | 0
| 0113 | 天棚工程
104 | 011301001002 | 天棚抹灰 | 1、名称：DP1防潮涂料顶棚 2、界面材料种类、做法：界面剂一道 3、抹灰厚度、材料种类：5mm厚1:3水泥砂浆打底扫毛或划出纹道（预拌砂浆） 4、抹灰厚度、材料种类：3mm厚1:2.5水泥砂浆找平（预拌砂浆） 5、其他：具体详见设计图纸、图集、答疑、招标文件、政府相关文件、规范等其它资料，满足验收要求 | m2 | 61.53 |  | 0 |  | 0
105 | 011301001001 | 天棚抹灰 | 1、名称：DP2涂料顶棚 2、界面材料种类、做法：界面剂一道 3、抹灰厚度、材料种类：5mm厚1:0.5:3水泥石灰膏砂浆打底扫毛或划出纹道（预拌砂浆） 4、抹灰厚度、材料种类：3mm厚1:0.5:2.5水泥石灰膏砂浆找平（预拌砂浆） 5、其他：具体详见设计图纸、图集、答疑、招标文件、政府相关文件、规范等其它资料，满足验收要求 | m2 | 90.39 |  | 0 |  | 0
| 0114 | 油漆、涂料、裱糊工程
106 | 011406003004 | 满刮腻子 | 1、名称：外墙涂料(有保温) 2、刮腻子遍数：抗裂柔性耐水腻子刮平 3、其他：具体详见设计图纸、图集、答疑、招标文件、政府相关文件、规范等其它资料，满足验收要求 | m2 | 1099.79 |  | 0 |  | 0
107 | 011406003003 | 满刮腻子 | 1、名称：外墙涂料(无保温) 2、刮腻子遍数：专用腻子批底、找平、打磨两遍 3、其他：具体详见设计图纸、图集、答疑、招标文件、政府相关文件、规范等其它资料，满足验收要求 | m2 | 2.13 |  | 0 |  | 0
108 | 011406001001 | 抹灰面油漆 | 1、名称：DP1防潮涂料顶棚 2、油漆品种、刷漆遍数：白色无机涂料饰面层,A级 3、其他：具体详见设计图纸、图集、答疑、招标文件、政府相关文件、规范等其它资料，满足验收要求 | m2 | 61.53 |  | 0 |  | 0
109 | 011406001002 | 抹灰面油漆 | 1、名称：DP2涂料顶棚 2、底漆品种、刷漆遍数：封底漆一道(干燥后再做面涂) 3、油漆品种、刷漆遍数：白色无机涂料饰面层,A级 4、其他：具体详见设计图纸、图集、答疑、招标文件、政府相关文件、规范等其它资料，满足验收要求 | m2 | 90.39 |  | 0 |  | 0
110 | WB011406001001 | 外墙真石漆 | 1、名称：外墙涂料(有保温) 2、基层类型：真石漆,色彩、分格见立面图 3、其他：具体详见设计图纸、图集、答疑、招标文件、政府相关文件、规范等其它资料，满足验收要求 | m2 | 1099.79 |  | 0 |  | 0
111 | WB011406001002 | 外墙真石漆 | 1、名称：外墙涂料(无保温) 2、基层类型：真石漆,色彩、分格见立面图 3、辊涂底漆 4、其他：具体详见设计图纸、图集、答疑、招标文件、政府相关文件、规范等其它资料，满足验收要求 | m2 | 2.13 |  | 0 |  | 0
| 0115 | 其他装饰工程
112 | 011503001005 | 金属扶手、栏杆、栏板 | 1、名称：无障碍坡道栏杆 2、高度：900mm 3、横杆：Ф40x2不锈钢管 4、立杆：Ф25x2不锈钢管 5、备注：含预埋件，静电喷涂 6、栏杆样式、颜色及工艺详见设计图纸 7、做法：具体做法详见图集12J926第H2页 8、其他：具体详见设计图纸、图集、答疑、招标文件、政府相关文件、规范等其它资料，满足验收要求 | m | 8.4 |  | 0 |  | 0
113 | 011503001002 | 金属扶手、栏杆、栏板 | 1、名称：无障碍楼梯栏杆 2、高度：1050mm 3、面管：Ф40x2钢管 4、立柱：60x40x3方钢管 5、横杆：Ф18x1.5钢管 6、立杆：Ф25x2钢管 7、备注：含预埋件，连接板，静电喷涂 8、栏杆样式、颜色及工艺详见设计图纸 9、做法：具体做法详见图集12J926第F4页 10、其他：具体详见设计图纸、图集、答疑、招标文件、政府相关文件、规范等其它资料，满足验收要求 | m | 9.62 |  | 0 |  | 0
114 | 011503001007 | 金属扶手、栏杆、栏板 | 1、名称：楼梯栏杆 2、高度：1250mm 3、面管：硬木 4、立柱：60x3方钢管 5、立杆：40x4扁钢 6、横杆：40x4扁钢 7、备注：含预埋件，连接板，静电喷涂 8、栏杆样式、颜色及工艺详见设计图纸 9、做法：具体做法详见图集22J403-1第B14页A2型 10、其他：具体详见设计图纸、图集、答疑、招标文件、政府相关文件、规范等其它资料，满足验收要求 | m | 9.62 |  | 0 |  | 0
115 | 011503001006 | 金属扶手、栏杆、栏板 | 1、名称：护窗栏杆 2、高度：650mm 3、面管：Ф40木扶手 4、立柱：60x12扁钢 5、备注：含预埋件，连接板，静电喷涂 6、栏杆样式、颜色及工艺详见设计图纸 7、做法：具体做法详见图集22J403-1第C15页H3型 8、其他：具体详见设计图纸、图集、答疑、招标文件、政府相关文件、规范等其它资料，满足验收要求 | m | 4.8 |  | 0 |  | 0
116 | 011503001008 | 金属扶手、栏杆、栏板 | 1、名称：无障碍卫生间栏杆 2、备注：含栏杆基座处预埋件的设置 3、做法：详见图纸 4、其他：具体详见设计图纸、图集、答疑、招标文件、政府相关文件、规范等其它资料，满足验收要求 | m | 2.72 |  | 0 |  | 0
117 | WB011108004001 | 分隔嵌条、防滑条 | 1、名称：楼梯防滑条 2、材料种类、规格：铜防滑包角(成品) 3、用Ф3.5塑料膨胀管固定中距≤300 4、做法：具体做法详见图集22J403-1第E6页编号5 5、其他：具体详见设计图纸、图集、答疑、招标文件、政府相关文件、规范等其它资料，满足验收要求 | m | 75.4 |  | 0 |  | 0
118 | ZB010101001001 | 护门板 | 1、名称：护门板 2、做法：详见图纸 3、其他：具体详见设计图纸、图集、答疑、招标文件、政府相关文件、规范等其它资料，满足验收要求 | 个 | 1 |  | 0 |  | 0
119 | 010505008001 | 雨篷 | 1、 名称：深灰色铝板雨棚 2、材质：铝板 3、其他：具体详见设计图纸、图集、答疑、招标文件、政府相关文件、规范等其它资料，满足验收要求 | m2 | 15.12 |  | 0 |  | 0
120 | 011615001001 | 空调洞 | 1、名称：空调洞 2、尺寸、规格：预埋80PVC套管 3、备注：包含洞口预留费、套管材料费、套管安装费 4、其他：具体详见设计图纸、图集、答疑、招标文件、政府相关文件、规范等其它资料，满足验收要求 | 个 | 21 |  | 0 |  | 0
121 | WB010902007001 | 屋面上人孔 | 1、做法：详见图纸 2、其他：具体详见设计图纸、图集、答疑、招标文件、政府相关文件、规范等其它资料，满足验收要求 | 个 | 1 |  | 0 |  | 0
122 | ZB010101001002 | 手动开启装置 | 1、名称：手动开启装置 2、部位：外窗 3、其他：具体详见设计图纸、图集、答疑、招标文件、政府相关文件、规范等其它资料，满足验收要求 | 个 | 1 |  | 0 |  | 0
123 | 030413004001 | 管道包封 | 1、名称：管道包封 2、部位：详见图纸图集 3、其他：具体详见设计图纸、图集、答疑、招标文件、政府相关文件、规范等其它资料，满足验收要求 | 项 | 1 |  | 0 |  | 0
124 | 011502007001 | 塑料装饰线 | 1、名称：滴水线 2、部位：详见图纸 3、其他：具体详见设计图纸、图集、答疑、招标文件、政府相关文件、规范等其它资料，满足验收要求 | m | 320.25 |  | 0 |  | 0
125 | 010903004002 | 墙面变形缝 | 1、名称：外墙变形缝 2、材质：铝合金面板 3、铝合金基座、弹性胶条、6塑料胀锚螺栓@400、不锈钢滑杆@500、选用阻火带按工程设计 4、做法：具体做法详见图集04CJ01-3 5、其他：具体详见设计图纸、图集、答疑、招标文件、政府相关文件、规范等其它资料，满足验收要求 | m | 17.6 |  | 0 |  | 0
126 | 010903004001 | 墙面变形缝 | 1、名称：内墙变形缝 2、材质：铝合金面板 3、铝合金基座、弹性胶条、6塑料胀锚螺栓@400、不锈钢滑杆@500、选用阻火带按工程设计 4、做法：具体做法详见图集04CJ01-3 5、其他：具体详见设计图纸、图集、答疑、招标文件、政府相关文件、规范等其它资料，满足验收要求 | m | 15 |  | 0 |  | 0
127 | 010904004001 | 楼（地）面变形缝 | 1、名称：楼（地）面变形缝 2、材质：铝合金面板 3、铝合金基座、弹性胶条、8塑料胀锚螺栓@300、不锈钢滑杆@500、选用阻火带按工程设计 4、做法：具体做法详见图集04CJ01-3 5、其他：具体详见设计图纸、图集、答疑、招标文件、政府相关文件、规范等其它资料，满足验收要求 | m | 19.4 |  | 0 |  | 0
128 | ZB010101001003 | 天棚变形缝 | 1、名称：天棚变形缝 2、材质：铝合金面板 3、铝合金基座、弹性胶条、6塑料胀锚螺栓@400、不锈钢滑杆@500、选用阻火带按工程设计 4、做法：具体做法详见图集04CJ01-3 5、其他：具体详见设计图纸、图集、答疑、招标文件、政府相关文件、规范等其它资料，满足验收要求 | m | 19.4 |  | 0 |  | 0
129 | ZB010101001004 | 屋面变形缝 | 1、名称：屋面变形缝 2、材质：铝合金面板 3、铝合金基座、弹性胶条、8塑料胀锚螺栓@400、不锈钢滑杆@500、止水带、止水垫片、止水胶条、密封胶、选用阻火带按工程设计 4、做法：具体做法详见图集04CJ01-3 5、其他：具体详见设计图纸、图集、答疑、招标文件、政府相关文件、规范等其它资料，满足验收要求 | m | 11.1 |  | 0 |  | 0
130 | ZB010101001005 | 排水沟 | 1、名称：排水沟 2、金属排水篦子 3、20mm厚1:2.5防水砂浆 4、150mm厚C20混凝土 5、150mm厚C10混凝土 6、做法：具体做法详见图集GB07J306第P7页2型 7、其他：具体详见设计图纸、图集、答疑、招标文件、政府相关文件、规范等其它资料，满足验收要求 | m | 2.9 |  | 0 |  | 0
131 | ZB010101001006 | 沉降观测 | 1、沉降观测 2、竣工后,第一年内每隔2~3个月观测一次,以后每隔4~6个月观测一次。沉降停测标准可采用连续两次半年沉降量不超过 2mm 3、其他：具体详见设计图纸、图集、答疑、招标文件、政府相关文件、规范等其它资料，满足验收要求 | 个 | 1 |  | 0 |  | 0
132 | ZB010101001007 | 挡鼠板 | 1、部位：挡鼠板 2、600mm高,通风道用金属网密闭,网眼小于10mmX10mm 3、其他：具体详见设计图纸、图集、答疑、招标文件、政府相关文件、规范等其它资料，满足验收要求 | m2 | 0.87 |  | 0 |  | 0
133 | ZB010101001008 | 金属隔断 | 1、部位：票管室 2、单层带框玻璃隔断 3、其他：具体详见设计图纸、图集、答疑、招标文件、政府相关文件、规范等其它资料，满足验收要求 | m2 | 17.92 |  | 0 |  | 0
| 0117 | 脚手架工程
134 | 011701002001 | 外脚手架 | 1、名称：外墙脚手架 2、搭设高度：15m以内 3、脚手架材质：钢管 4、其他：具体详见设计图纸、图集、答疑、招标文件、政府相关文件、规范等其它资料，满足验收要求 | m2 | 1012.73 |  | 0 |  | 0
135 | 011701003001 | 里脚手架 | 1、名称：工具式脚手架 2、搭设高度：详见图纸 3、其他：具体详见设计图纸、图集、答疑、招标文件、政府相关文件、规范等其它资料，满足验收要求 | m2 | 1235.41 |  | 0 |  | 0
136 | 011701006003 | 满堂脚手架 | 1、名称：满堂脚手架（装饰） 2、搭设高度：详见图纸 3、脚手架材质：钢管 4、其他：具体详见设计图纸、图集、答疑、招标文件、政府相关文件、规范等其它资料，满足验收要求 | m2 | 30.24 |  | 0 |  | 0
137 | 011701006002 | 满堂脚手架 | 1、名称：满堂脚手架（基础） 2、搭设高度：详见图纸 3、脚手架材质：钢管 4、其他：具体详见设计图纸、图集、答疑、招标文件、政府相关文件、规范等其它资料，满足验收要求 | m2 | 147.99 |  | 0 |  | 0
| 011702 | 混凝土模板及支架（撑）
138 | 011702001001 | 垫层（模板） | 1、清单量及定额消耗量执行《2018版安徽省建设工程计价依据》相关规定 2、复合木模板 3、综合各种截面尺寸 4、综合各种高度 5、其他：具体详见设计图纸、图集、答疑、招标文件、政府相关文件、规范等其它资料，满足验收要求 | m2 | 19.16 |  | 0 |  | 0
139 | 011702001002 | 独立基础（模板） | 1、清单量及定额消耗量执行《2018版安徽省建设工程计价依据》相关规定 2、复合木模板 3、综合各种截面尺寸 4、综合各种高度 5、其他：具体详见设计图纸、图集、答疑、招标文件、政府相关文件、规范等其它资料，满足验收要求 | m2 | 100.54 |  | 0 |  | 0
140 | 011702002001 | 矩形柱（模板） | 1、清单量及定额消耗量执行《2018版安徽省建设工程计价依据》相关规定 2、复合木模板 3、柱截面尺寸：≤1.6m 4、综合各种高度 5、其他：具体详见设计图纸、图集、答疑、招标文件、政府相关文件、规范等其它资料，满足验收要求 | m2 | 142.05 |  | 0 |  | 0
141 | 011702002003 | 矩形柱（模板） | 1、清单量及定额消耗量执行《2018版安徽省建设工程计价依据》相关规定 2、复合木模板 3、柱截面尺寸：≤2.4m 4、综合各种高度 5、其他：具体详见设计图纸、图集、答疑、招标文件、政府相关文件、规范等其它资料，满足验收要求 | m2 | 283.02 |  | 0 |  | 0
142 | 011702003001 | 构造柱（模板） | 1、清单量及定额消耗量执行《2018版安徽省建设工程计价依据》相关规定 2、复合木模板 3、综合各种截面尺寸 4、综合各种高度 5、其他：具体详见设计图纸、图集、答疑、招标文件、政府相关文件、规范等其它资料，满足验收要求 | m2 | 457.75 |  | 0 |  | 0
143 | 011702005001 | 基础梁（模板） | 1、清单量及定额消耗量执行《2018版安徽省建设工程计价依据》相关规定 2、复合木模板 3、综合各种截面尺寸 4、综合各种高度 5、其他：具体详见设计图纸、图集、答疑、招标文件、政府相关文件、规范等其它资料，满足验收要求 | m2 | 39.56 |  | 0 |  | 0
144 | 011702006001 | 矩形梁（模板） | 1、清单量及定额消耗量执行《2018版安徽省建设工程计价依据》相关规定 2、复合木模板 3、综合各种截面尺寸 4、综合各种高度 5、其他：具体详见设计图纸、图集、答疑、招标文件、政府相关文件、规范等其它资料，满足验收要求 | m2 | 48.3 |  | 0 |  | 0
145 | 011702008001 | 圈梁（模板） | 1、清单量及定额消耗量执行《2018版安徽省建设工程计价依据》相关规定 2、复合木模板 3、综合各种截面尺寸 4、综合各种高度 5、其他：具体详见设计图纸、图集、答疑、招标文件、政府相关文件、规范等其它资料，满足验收要求 | m2 | 239.67 |  | 0 |  | 0
146 | 011702009001 | 过梁（模板） | 1、清单量及定额消耗量执行《2018版安徽省建设工程计价依据》相关规定 2、复合木模板 3、综合各种截面尺寸 4、综合各种高度 5、其他：具体详见设计图纸、图集、答疑、招标文件、政府相关文件、规范等其它资料，满足验收要求 | m2 | 22.05 |  | 0 |  | 0
147 | 011702021001 | 栏板 | 1、清单量及定额消耗量执行《2018版安徽省建设工程计价依据》相关规定 2、复合木模板 3、综合各种截面尺寸 4、综合各种高度 5、其他：具体详见设计图纸、图集、答疑、招标文件、政府相关文件、规范等其它资料，满足验收要求 | m2 | 280.83 |  | 0 |  | 0
148 | 011702014001 | 有梁板（模板） | 1、清单量及定额消耗量执行《2018版安徽省建设工程计价依据》相关规定 2、复合木模板 3、综合各种截面尺寸 4、综合各种高度 5、其他：具体详见设计图纸、图集、答疑、招标文件、政府相关文件、规范等其它资料，满足验收要求 | m2 | 1700.34 |  | 0 |  | 0
149 | 011702022001 | 天沟、挑檐模板（模板） | 1、清单量及定额消耗量执行《2018版安徽省建设工程计价依据》相关规定 2、复合木模板 3、综合各种截面尺寸 4、综合各种高度 5、其他：具体详见设计图纸、图集、答疑、招标文件、政府相关文件、规范等其它资料，满足验收要求 | m2 | 278.06 |  | 0 |  | 0
150 | 011702023001 | 雨篷、悬挑板、阳台板 | 1、清单量及定额消耗量执行《2018版安徽省建设工程计价依据》相关规定 2、复合木模板 3、综合各种截面尺寸 4、综合各种高度 5、其他：具体详见设计图纸、图集、答疑、招标文件、政府相关文件、规范等其它资料，满足验收要求 | m2 | 15.79 |  | 0 |  | 0
151 | 011702024001 | 直形楼梯（模板） | 1、清单量及定额消耗量执行《2018版安徽省建设工程计价依据》相关规定 2、复合木模板 3、综合各种截面尺寸 4、综合各种高度 5、其他：具体详见设计图纸、图集、答疑、招标文件、政府相关文件、规范等其它资料，满足验收要求 | m2 | 58.26 |  | 0 |  | 0
152 | 011702027001 | 台阶（模板） | 1、清单量及定额消耗量执行《2018版安徽省建设工程计价依据》相关规定 2、复合木模板 3、综合各种截面尺寸 4、综合各种高度 5、其他：具体详见设计图纸、图集、答疑、招标文件、政府相关文件、规范等其它资料，满足验收要求 | m2 | 5.84 |  | 0 |  | 0
153 | WB011702039001 | 压顶（模板） | 1、清单量及定额消耗量执行《2018版安徽省建设工程计价依据》相关规定 2、复合木模板 3、综合各种截面尺寸 4、综合各种高度 5、其他：具体详见设计图纸、图集、答疑、招标文件、政府相关文件、规范等其它资料，满足验收要求 | m2 | 53.39 |  | 0 |  | 0
154 | WB011702030001 | 柱支模超高（模板） | 1、清单量及定额消耗量执行《2018版安徽省建设工程计价依据》相关规定 2、复合木模板 3、综合各种截面尺寸 4、综合各种高度 5、其他：具体详见设计图纸、图集、答疑、招标文件、政府相关文件、规范等其它资料，满足验收要求 | m2 | 4.05 |  | 0 |  | 0
155 | WB011702031001 | 梁支模超高（模板） | 1、清单量及定额消耗量执行《2018版安徽省建设工程计价依据》相关规定 2、复合木模板 3、综合各种截面尺寸 4、综合各种高度 5、其他：具体详见设计图纸、图集、答疑、招标文件、政府相关文件、规范等其它资料，满足验收要求 | m2 | 41.43 |  | 0 |  | 0
156 | WB011702033001 | 板支模超高（模板） | 1、清单量及定额消耗量执行《2018版安徽省建设工程计价依据》相关规定 2、复合木模板 3、综合各种截面尺寸 4、综合各种高度 5、其他：具体详见设计图纸、图集、答疑、招标文件、政府相关文件、规范等其它资料，满足验收要求 | m2 | 55.64 |  | 0 |  | 0
| 011703 | 垂直运输
157 | 011703001001 | 建筑垂直运输 | 1、名称：垂直运输 2、建筑物建筑类型及结构形式：框架结构 3、其他：具体详见设计图纸、图集、答疑、招标文件、政府相关文件、规范等其它资料，满足验收要求 | m2 | 1039.94 |  | 0 |  | 0
| 011706 | 施工排水、降水
158 | 011706002001 | 排水、降水 | 1、名称：排水、降水 2、其他：具体详见设计图纸、图集、答疑、招标文件、政府相关文件、规范等其它资料，满足验收要求 | m3 | 162.06 |  | 0 |  | 0
| 011705 | 大型机械设备进出场及安拆
159 | 011705001001 | 大型机械设备进出场及安拆 | 1、名称：机械设备种类、型号规格、台次等投标人自行考虑，综合报价 2、其他：具体详见设计图纸、图集、答疑、招标文件、政府相关文件、规范等其它资料，满足验收要求 | 项 | 1 |  | 0 |  | 0
160 |  | 合计 |  |  |  |  | 0 |  | 0

## 凫峰收费站-办公楼【精装修】
工程量清单报价表
工程名称：凫峰收费站-办公楼【精装修】
序号 | 项目编码 | 项目名称 | 项目特征描述 | 计量 单位 | 工程量 | 全费用综合单价（含税） | 全费用合价（含税） | 劳务全费用综合单价（含税） | 劳务全费用合价（含税）
| 000001 | 办公楼
地面
1 | 011102003004 | 块料楼地面 | 1、CT-01 2、名称：灰色防滑地砖，美缝 3、面层材料品种、规格、颜色：10mm厚灰色防滑地砖（800x800） 4、结合层厚度、砂浆配合比或粘接剂种类：30mm厚1:3干硬性水泥砂浆结合层，表面撒水泥粉（预拌砂浆） 5、备注：块料的切割以及倒角磨边、开孔等费用均综合考虑在报价中，中标后不予调整 6、其他：具体详见设计图纸、图集、答疑、招标文件、政府相关文件、规范等其它资料，满足验收要求 | m2 | 802.72 |  | 0 |  | 0
2 | 011102003002 | 块料楼地面 | 1、CT-01 2、名称：灰色防滑地砖，美缝 3、部位：楼梯及休息平台 4、面层材料品种、规格、颜色：10mm厚灰色防滑地砖（800x800） 5、结合层厚度、砂浆配合比或粘接剂种类：30mm厚1:3干硬性水泥砂浆结合层，表面撒水泥粉（预拌砂浆） 6、备注：块料的切割以及倒角磨边、开孔等费用均综合考虑在报价中，中标后不予调整 7、其他：具体详见设计图纸、图集、答疑、招标文件、政府相关文件、规范等其它资料，满足验收要求 | m2 | 30.42 |  | 0 |  | 0
3 | 011102003001 | 块料楼地面 | 1、CT-02 2、名称：灰色防滑地砖，美缝 3、面层材料品种、规格、颜色：10mm厚浅灰色防滑砖（600X600） 4、结合层厚度、砂浆配合比或粘接剂种类：30mm厚1:3干硬性水泥砂浆结合层，表面撒水泥粉（预拌砂浆） 5、备注：块料的切割以及倒角磨边、开孔等费用均综合考虑在报价中，中标后不予调整 6、其他：具体详见设计图纸、图集、答疑、招标文件、政府相关文件、规范等其它资料，满足验收要求 | m2 | 81.74 |  | 0 |  | 0
4 | 011102001001 | 石材楼地面 | 1、ST-01 2、名称：深灰色大理石 3、部位：波打线 4、面层材料品种、规格、颜色：20mm厚玛雅灰石材 5、结合层厚度、砂浆配合比或粘接剂种类：30mm厚1:3干硬性水泥砂浆结合层，表面撒水泥粉（预拌砂浆） 6、备注：块料的切割以及倒角磨边、开孔等费用均综合考虑在报价中，中标后不予调整 7、其他：具体详见设计图纸、图集、答疑、招标文件、政府相关文件、规范等其它资料，满足验收要求 | m2 | 9.3 |  | 0 |  | 0
5 | 011105003001 | 块料踢脚线 | 1、名称：地砖嵌墙式暗藏踢脚 2、高度：100mm 3、其他：具体详见设计图纸、图集、答疑、招标文件、政府相关文件、规范等其它资料，满足验收要求 | m | 522.34 |  | 0 |  | 0
| 0112 | 墙、柱面装饰与隔断、幕墙工程
6 | 011406003002 | 满刮腻子 | 1、 名称：白色无机涂料墙面 2、部位：大厅连廊墙面 3、刮腻子遍数：满刮三遍腻子（内掺水重3%~5%的108胶） 4、其他：具体详见设计图纸、图集、答疑、招标文件、政府相关文件、规范等其它资料，满足验收要求 | m2 | 1419.48 |  | 0 |  | 0
7 | 011406001006 | 抹灰面油漆 | 1、 名称：白色无机涂料墙面 2、部位：大厅连廊墙面 3、油漆品种、刷漆遍数：三遍无机涂料滚刷要均匀，滚涂要循序渐进,最好采用喷涂 4、底漆品种、刷漆遍数：封闭底无机涂料一道，待干燥后找平、修补、打磨 5、其他：具体详见设计图纸、图集、答疑、招标文件、政府相关文件、规范等其它资料，满足验收要求 | m2 | 1419.48 |  | 0 |  | 0
8 | 011204003002 | 块料墙面 | 1、部位：厨房、食库、餐厅 2、面层材料品种、规格、品牌、颜色：10mm厚米白色墙砖（800x400） 3、结合层材料种类：瓷砖专用黏贴剂 4、其他：具体详见设计图纸、图集、答疑、招标文件、政府相关文件、规范等其它资料，满足验收要求 | m2 | 101.93 |  | 0 |  | 0
9 | 011204003001 | 块料墙面 | 1、部位：卫生间 2、面层材料品种、规格、品牌、颜色：10mm厚米白色墙砖（300X600） 3、结合层材料种类：瓷砖专用黏贴剂 4、其他：具体详见设计图纸、图集、答疑、招标文件、政府相关文件、规范等其它资料，满足验收要求 | m2 | 301.41 |  | 0 |  | 0
10 | WB011207004001 | 墙面基层 | 1、面层材料种类、规格：成品腻子三遍，乳胶漆三遍 2、基层材料种类、规格：双层9.5mm厚纸面石膏板，中填隔音棉 3、龙骨材料：38mm穿心龙骨@1000mm，75系列轻钢龙骨@400-600mm 4、孔眼防锈处理用腻子填平，阴、阳角及板接缝处分别贴金属护角 5、其他：具体详见设计图纸、图集、答疑、招标文件、政府相关文件、规范等其它资料，满足验收要求 | m2 | 20.48 |  | 0 |  | 0
11 | 011406001031 | 管道包封 | 1、部位：有水房间包管 2、龙骨：5#镀锌角钢(横向@1000) 3、基层：12mm厚水泥压力板基层 4、钢筋网（钢丝网）种类、规格：不锈钢钢丝挂网加固 5、其他：未尽事宜详见招标文件、合同及附件、答疑、图集、技术标准（含物料表）、政府相关文件及规范等其他资料，满足验收要求 | m2 | 20 |  | 0 |  | 0
12 | 011406001032 | 管道包封 | 1、部位：有水房间包管 2、龙骨：50轻钢龙骨 3、基层：12mm厚阻燃板，9.5mm防潮石膏板 4、其他：未尽事宜详见招标文件、合同及附件、答疑、图集、技术标准（含物料表）、政府相关文件及规范等其他资料，满足验收要求 | m2 | 40 |  | 0 |  | 0
| 0113 | 天棚工程
13 | 011302001003 | 吊顶天棚 | 1、名称：轻钢龙骨铝扣板吊顶 2、吊顶形式、吊杆规格、高度：龙骨吸顶吊件中距横向400，纵向≤800，用膨胀螺栓与钢筋混凝土板固定 3、龙骨材料种类、规格、中距：C型轻钢覆面横撑龙骨C50，间距1200，用挂插件与C50次龙骨连接 4、面层材料品种、规格、：白色铝扣板 5、其他：具体详见设计图纸、图集、答疑、招标文件、政府相关文件、规范等其它资料，满足验收要求 | m2 | 391.57 |  | 0 |  | 0
14 | 011302001007 | 吊顶天棚 | 1、名称：轻钢龙骨矿岩棉板吊顶 2、吊顶形式、吊杆规格、高度：龙骨吸顶吊件中距横向400，纵向≤800，用膨胀螺栓与钢筋混凝土板固定 3、龙骨材料种类、规格、中距：C型轻钢覆面横撑龙骨C50，间距1200，用挂插件与C50次龙骨连接 4、面层材料品种、规格、：矿棉吸音板 5、其他：具体详见设计图纸、图集、答疑、招标文件、政府相关文件、规范等其它资料，满足验收要求 | m2 | 174.52 |  | 0 |  | 0
15 | 011302001006 | 吊顶天棚 | 1、名称：轻钢龙骨铝方通吊顶 2、吊顶形式、吊杆规格、高度：M8全牙丝杆@900~1200mm 3、龙骨材料种类、规格、中距：50系列主龙骨@900~1200mm，专用龙骨 4、面层材料品种、规格、：原木色铝方通（50x150）@50 5、其他：具体详见设计图纸、图集、答疑、招标文件、政府相关文件、规范等其它资料，满足验收要求 | m2 | 41.47 |  | 0 |  | 0
16 | 011302001005 | 吊顶天棚 | 1、名称：轻钢龙骨石膏板吊顶 2、吊顶形式、吊杆规格、高度：龙骨吸顶吊件中距横向400，纵向≤800，用膨胀螺栓与钢筋混凝土板固定 3、龙骨材料种类、规格、中距：C型轻钢覆面横撑龙骨C50，间距1200，用挂插件与C50次龙骨连接 4、面层材料品种、规格：双层9.5mm厚防水石膏板,用自攻螺丝与龙骨固定,中距≤200,螺钉距板边长边≥10,短边≥15 5、其他：具体详见设计图纸、图集、答疑、招标文件、政府相关文件、规范等其它资料，满足验收要求 | m2 | 185.21 |  | 0 |  | 0
17 | 011302001004 | 吊顶天棚 | 1、名称：轻钢龙骨石膏板吊顶 2、部位：跌级处 3、12mm厚阻燃板基层,侧板连接片吊件 4、面层材料品种、规格、：9.5mm厚纸面石膏板 5、其他：具体详见设计图纸、图集、答疑、招标文件、政府相关文件、规范等其它资料，满足验收要求 | m2 | 10.83 |  | 0 |  | 0
18 | 011406001008 | 天棚喷刷无机涂料 | 1、 名称：轻钢龙骨石膏板吊顶 2、油漆品种、刷漆遍数：无机涂料饰面 3、腻子品种遍数：满刮2厚耐水腻子找平，面板接缝处贴嵌缝带，刮腻子抹平 4、其他：具体详见设计图纸、图集、答疑、招标文件、政府相关文件、规范等其它资料，满足验收要求 | m2 | 196.04 |  | 0 |  | 0
19 | 010810002001 | 木窗帘盒 | 1、窗帘盒材质、规格：12mm厚阻燃板基层 2、饰面板材质：9.5mm厚纸面石膏板 3、油漆品种、刷漆遍数：防水无机涂料饰面; 4、腻子品种遍数：满刮2厚耐水腻子找平，面板接缝处贴嵌缝带，刮腻子抹平 5、其他：具体详见设计图纸、图集、答疑、招标文件、政府相关文件、规范等其它资料，满足验收要求 | m | 105.68 |  | 0 |  | 0
20 | 011304001002 | 灯带（槽） | 1、基层材料品种、规格：12mm厚玻镁板，9.5mm厚纸面石膏板 2、面层材料品种、规格：乳胶漆饰面 3、其他：具体详见设计图纸、图集、答疑、招标文件、政府相关文件、规范等其它资料，满足验收要求 | m | 13.5 |  | 0 |  | 0
21 | 011304001001 | 灯带（槽） | 1、基层材料品种、规格：12mm厚玻镁板，成品石膏线 2、面层材料品种、规格：乳胶漆饰面 3、其他：具体详见设计图纸、图集、答疑、招标文件、政府相关文件、规范等其它资料，满足验收要求 | m | 41 |  | 0 |  | 0
22 | WB011302005001 | 天棚面层 | 1、压条材料种类、规格：专用卡件 2、面层材料品种、规格：透光膜 3、其他：具体详见设计图纸、图集、答疑、招标文件、政府相关文件、规范等其它资料，满足验收要求 | m2 | 4.88 |  | 0 |  | 0
| 0115 | 其他装饰工程
23 | 011207001004 | 墙面装饰板 | 1、名称：原木色木饰面包套 2、部位：门套 3、面层材料品种、规格、品牌、颜色：15mm厚原木色木饰面板 4、其他：具体详见设计图纸、图集、答疑、招标文件、政府相关文件、规范等其它资料，满足验收要求 | m2 | 50.4 |  | 0 |  | 0
24 | 011207001003 | 墙面装饰板 | 1、名称：不锈钢门套 2、基层材料品种、规格：15mm厚阻燃板(防腐处理) 3、面层材料品种、规格、品牌、颜色：黑色拉丝不锈钢 4、其他：具体详见设计图纸、图集、答疑、招标文件、政府相关文件、规范等其它资料，满足验收要求 | m2 | 66.9 |  | 0 |  | 0
25 | 011210005001 | 成品隔断 | 1、名称：卫生间隔断 2、隔断材料品种、规格、颜色：20mm厚原木色蜂窝铝板 3、其他：具体详见设计图纸、图集、答疑、招标文件、政府相关文件、规范等其它资料，满足验收要求 | m2 | 43.73 |  | 0 |  | 0
26 | 011505001001 | 污水池 | 1、名称：卫生间污水池 2、材料品种、规格、颜色：陶瓷成品水池560x456x330（H） 3、做法：具体做法详见图集16J914-1第XT15页1型 4、其他：具体详见设计图纸、图集、答疑、招标文件、政府相关文件、规范等其它资料，满足验收要求 | 个 | 4 |  | 0 |  | 0
27 | 011505001002 | 洗漱台 | 1、名称：洗手盆 2、面层材料：20mm厚浅灰色大理石 3、支架、配件品种、规格：40*40x4mm镀锌方钢、原木色木饰面 4、其他：具体详见设计图纸、图集、答疑、招标文件、政府相关文件、规范等其它资料，满足验收要求 | m2 | 13.36 |  | 0 |  | 0
28 | 011207001005 | 银镜 | 1、名称：银镜 2、面层材料品种、规格、品牌、颜色：8mm厚钢化玻璃 3、其他：具体详见设计图纸、图集、答疑、招标文件、政府相关文件、规范等其它资料，满足验收要求 | m2 | 2.14 |  | 0 |  | 0
29 | 011505008001 | 卫生纸盒 | 1、名称：不锈钢纸巾盒 2、材料品种、规格、颜色：不锈钢 3、做法：具体做法详见图集16J914-1第XT29页3型 4、其他：具体详见设计图纸、图集、答疑、招标文件、政府相关文件、规范等其它资料，满足验收要求 | 个 | 8 |  | 0 |  | 0
30 | ZB010101001003 | 无障碍（卫生间）设施 | 1、名称：无障碍（卫生间）设施 2、内容：儿童洗手台、成人洗手台、小便器、儿童坐便器、成人坐便器 3、其他：具体详见设计图纸、图集、答疑、招标文件、政府相关文件、规范等其它资料，满足验收要求 | 项 | 1 |  | 0 |  | 0
31 | ZB010101001032 | 卫生间开洞 | 1、名称：卫生间开洞 2、其他：具体详见设计图纸、图集、答疑、招标文件、政府相关文件、规范等其它资料，满足验收要求 | 项 | 1 |  | 0 |  | 0
32 | 010809004001 | 石材窗台板 | 1、名称：窗台板 2、窗台板材质、规格、颜色：15mm厚白色人造石 3、其他：具体详见设计图纸、图集、答疑、招标文件、政府相关文件、规范等其它资料，满足验收要求 | m2 | 24.55 |  | 0 |  | 0
| 0117 | 脚手架工程
33 | 011701006001 | 满堂脚手架（装饰） | 1、名称：装饰满堂脚手架 2、计算方式：工程量清单以地面面积计算；投标人综合考虑报价 3、搭设高度：详见设计图纸 4、脚手架材质：钢管 5、其他：具体详见设计图纸、图集、答疑、招标文件、政府相关文件、规范等其它资料，满足验收要求 | m2 | 1144 |  | 0 |  | 0
34 | WB011703002001 | 装饰垂直运输 | 1、名称：装饰垂直运输 2、建筑物建筑类型及结构形式：框架结构 3、其他：具体详见设计图纸、图集、答疑、招标文件、政府相关文件、规范等其它资料，满足验收要求 | 项 | 1 |  | 0 |  | 0
35 |  | 合计 |  |  |  |  | 0 |  | 0

## 凫峰收费站-宿舍楼【建筑、装饰】
工程量清单报价表
工程名称：凫峰收费站-宿舍楼【建筑、装饰】
序号 | 项目编码 | 项目名称 | 项目特征描述 | 计量 单位 | 工程量 | 全费用综合单价（含税） | 全费用合价（含税） | 劳务全费用综合单价（含税） | 劳务全费用合价（含税）
| 0101 | 土石方工程
1 | 010101001001 | 平整场地 | 1、土壤类别：综合各类土方 2、土方开挖方式：勘察现场，自行考虑 3、综合考虑机械与人工作业 4、运距由投标人自行考虑 5、其他：具体详见设计图纸、图集、答疑、招标文件、政府相关文件、规范等其它资料，满足验收要求 | m2 | 450.44 |  | 0 |  | 0
2 | 010101002001 | 挖基础土方 | 1、土壤类别：综合各类土方 2、基础类型：独立基础等 3、土方开挖方式：勘察现场，自行考虑 4、综合考虑机械与人工作业 5、运距由投标人自行考虑 6、其他：具体详见设计图纸、图集、答疑、招标文件、政府相关文件、规范等其它资料，满足验收要求 | m3 | 263.53 |  | 0 |  | 0
3 | 010102003001 | 挖基坑石方 | 1、土壤类别：综合各类石方 2、基础类型：独立基础等 3、土方开挖方式：勘察现场，自行考虑 4、综合考虑机械与人工作业 5、运距由投标人自行考虑 6、其他：具体详见设计图纸、图集、答疑、招标文件、政府相关文件、规范等其它资料，满足验收要求 | m3 | 263.53 |  | 0 |  | 0
4 | 010103001001 | 土方回填 | 1、部位：基础土方回填 2、土质要求：素土回填 3、密实度要求：符合规范要求 4、夯填（碾压）：分层夯实，压实系数不小于0.94 5、运输距离：自行考虑（含场内与场外运距） 6、综合考虑机械与人工作业 7、其他：具体详见设计图纸、图集、答疑、招标文件、政府相关文件、规范等其它资料，满足验收要求 | m3 | 461.64 |  | 0 |  | 0
5 | WB010101011001 | 人工清底 | 1、名称：人工清底 2、土壤类别：详见设计图纸 3、综合考虑机械与人工作业 4、其他：具体详见设计图纸、图集、答疑、招标文件、政府相关文件、规范等其它资料，满足验收要求 | m2 | 88.78 |  | 0 |  | 0
6 | WB010101008001 | 原土碾压 | 1、部位：散水、坡道、台阶等 2、土壤类别：综合各类土方 3、其他：具体详见设计图纸、图集、答疑、招标文件、政府相关文件、规范等其它资料，满足验收要求 | m2 | 140.96 |  | 0 |  | 0
| 0104 | 砌筑工程
7 | 010401001001 | 砖基础 | 1、部位：±0.00以下部位 2、砖品种、规格、强度级：砼实心砌块（MU10） 3、墙体类型：直形墙 4、砂浆强度级：Mb7.5（水泥砂浆）（预拌砂浆） 5、其他：具体详见设计图纸、图集、答疑、招标文件、政府相关文件、规范等其它资料，满足验收要求 | m3 | 2.25 |  | 0 |  | 0
8 | 010402001001 | 砌块墙 | 1、部位：内外墙 2、厚度：100mm 3、砌块品种、规格、强度级：加气混凝土砌块 4、墙体类型：直形墙 5、砂浆强度级：M7.5专用砂浆（预拌砂浆） 6、其他：具体详见设计图纸、图集、答疑、招标文件、政府相关文件、规范等其它资料，满足验收要求 | m3 | 23.03 |  | 0 |  | 0
9 | 010402001002 | 砌块墙 | 1、部位：内外墙 2、厚度：200mm 3、砌块品种、规格、强度级：加气混凝土砌块 4、墙体类型：直形墙 5、砂浆强度级：M7.5专用砂浆（预拌砂浆） 6、其他：具体详见设计图纸、图集、答疑、招标文件、政府相关文件、规范等其它资料，满足验收要求 | m3 | 202.4 |  | 0 |  | 0
10 | WB010401015001 | 墙基防潮层 | 1、名称：墙身防潮层 2、防潮层材料种类：在室内地坪下约60mm处做20厚1:2水泥砂浆内加5％防水剂的墙身防潮层（预拌砂浆） 3、其他：具体详见设计图纸、图集、答疑、招标文件、政府相关文件、规范等其它资料，满足验收要求 | m2 | 54.19 |  | 0 |  | 0
| 0105 | 混凝土工程
11 | 010404001001 | 基础垫层 | 1、部位：独立基础等 2、混凝土强度等级：C15 3、混凝土种类：商品混凝土 4、其他：具体详见设计图纸、图集、答疑、招标文件、政府相关文件、规范等其它资料，满足验收要求 | m3 | 8.88 |  | 0 |  | 0
12 | 010501003001 | 独立基础 | 1、混凝土强度等级：C30 2、混凝土种类：商品混凝土 3、其他：具体详见设计图纸、图集、答疑、招标文件、政府相关文件、规范等其它资料，满足验收要求 | m3 | 35.2 |  | 0 |  | 0
13 | 010501006001 | 设备基础 | 1、混凝土强度等级：C25 2、混凝土种类：商品混凝土 3、其他：具体详见设计图纸、图集、答疑、招标文件、政府相关文件、规范等其它资料，满足验收要求 | m3 | 3.2 |  | 0 |  | 0
14 | 010502001001 | 矩形柱 | 1、柱高度：详见设计图纸 2、柱截面尺寸：≤1.6m 3、混凝土强度等级：C30 4、混凝土种类：商品混凝土 5、其他：具体详见设计图纸、图集、答疑、招标文件、政府相关文件、规范等其它资料，满足验收要求 | m3 | 1.92 |  | 0 |  | 0
15 | 010502001002 | 矩形柱 | 1、柱高度：详见设计图纸 2、柱截面尺寸：≤2.4m 3、混凝土强度等级：C30 4、混凝土种类：商品混凝土 5、其他：具体详见设计图纸、图集、答疑、招标文件、政府相关文件、规范等其它资料，满足验收要求 | m3 | 52.85 |  | 0 |  | 0
16 | 010502001003 | 矩形柱 | 1、柱高度：详见设计图纸 2、柱截面尺寸：≥2.4m 3、混凝土强度等级：C30 4、混凝土种类：商品混凝土 5、其他：具体详见设计图纸、图集、答疑、招标文件、政府相关文件、规范等其它资料，满足验收要求 | m3 | 2.25 |  | 0 |  | 0
17 | 010502002001 | 构造柱 | 1、混凝土强度等级：C25 2、混凝土种类：商品混凝土 3、其他：具体详见设计图纸、图集、答疑、招标文件、政府相关文件、规范等其它资料，满足验收要求 | m3 | 41.76 |  | 0 |  | 0
18 | 010503001001 | 基础梁 | 1、混凝土强度等级：C30 2、混凝土种类：商品混凝土 3、其他：具体详见设计图纸、图集、答疑、招标文件、政府相关文件、规范等其它资料，满足验收要求 | m3 | 2.02 |  | 0 |  | 0
19 | 010503002001 | 矩形梁 | 1、混凝土强度等级：C30 2、混凝土种类：商品混凝土 3、其他：具体详见设计图纸、图集、答疑、招标文件、政府相关文件、规范等其它资料，满足验收要求 | m3 | 18.67 |  | 0 |  | 0
20 | WB010507006001 | 混凝土腰线 | 1、部位：水平系梁 2、混凝土强度等级：C25 3、混凝土种类：商品混凝土 4、其他：具体详见设计图纸、图集、答疑、招标文件、政府相关文件、规范等其它资料，满足验收要求 | m3 | 1.34 |  | 0 |  | 0
21 | 010503004001 | 圈梁 | 1、部位：反坎等 2、混凝土强度等级：C25 3、混凝土种类：商品混凝土 4、其他：具体详见设计图纸、图集、答疑、招标文件、政府相关文件、规范等其它资料，满足验收要求 | m3 | 7.27 |  | 0 |  | 0
22 | 010503004002 | 圈梁 | 1、部位：门槛 2、混凝土强度等级：C15 3、混凝土种类：商品混凝土 4、其他：具体详见设计图纸、图集、答疑、招标文件、政府相关文件、规范等其它资料，满足验收要求 | m3 | 0.15 |  | 0 |  | 0
23 | 010503005001 | 过梁 | 1、部位：门窗洞口上方 2、混凝土强度等级：C25 3、混凝土种类：商品混凝土 4、其他：具体详见设计图纸、图集、答疑、招标文件、政府相关文件、规范等其它资料，满足验收要求 | m3 | 1.25 |  | 0 |  | 0
24 | 010505001001 | 有梁板 | 1、混凝土强度等级：C30 2、混凝土种类：商品混凝土 3、其他：具体详见设计图纸、图集、答疑、招标文件、政府相关文件、规范等其它资料，满足验收要求 | m3 | 333.78 |  | 0 |  | 0
25 | 010505003001 | 平板 | 1、部位：水电井顶板 2、混凝土强度等级：C35 3、混凝土种类：商品混凝土 4、备注：水电井洞口边预留插筋,待管道安装完毕后浇注混凝土,高于本层板一个混凝土强度等级 5、其他：具体详见设计图纸、图集、答疑、招标文件、政府相关文件、规范等其它资料，满足验收要求 | m3 | 1.35 |  | 0 |  | 0
26 | 010505006001 | 栏板 | 1、部位：女儿墙、上人孔等 2、混凝土强度等级：C30 3、混凝土种类：商品混凝土 4、其他：具体详见设计图纸、图集、答疑、招标文件、政府相关文件、规范等其它资料，满足验收要求 | m3 | 27.9 |  | 0 |  | 0
27 | 010505007001 | 天沟、挑檐板 | 1、部位：雨棚、空调板等 2、混凝土强度等级：C30 3、混凝土种类：商品混凝土 4、其他：具体详见设计图纸、图集、答疑、招标文件、政府相关文件、规范等其它资料，满足验收要求 | m3 | 1.51 |  | 0 |  | 0
28 | 010506001001 | 直形楼梯 | 1、混凝土强度等级：C30 2、混凝土种类：商品混凝土 3、其他：具体详见设计图纸、图集、答疑、招标文件、政府相关文件、规范等其它资料，满足验收要求 | m2 | 47.86 |  | 0 |  | 0
29 | 010507005001 | 压顶 | 1、部位：窗台等 2、混凝土强度等级：C25 3、混凝土种类：商品混凝土 4、其他：具体详见设计图纸、图集、答疑、招标文件、政府相关文件、规范等其它资料，满足验收要求 | m3 | 4.72 |  | 0 |  | 0
30 | 010515001001 | 现浇混凝土钢筋-Ⅰ级钢Φ10以下 | 1、钢筋种类：HPB300级钢（Ⅰ级钢） 2、钢筋规格：Φ10以内 3、现浇钢筋混凝土结构构件 4、钢筋制作、运输 5、钢筋安装 6、其他：具体详见设计图纸、图集、答疑、招标文件、政府相关文件、规范等其它资料，满足验收要求 | t | 1.36 |  | 0 |  | 0
31 | 010515001002 | 现浇混凝土钢筋-Ⅲ级钢Φ10以下 | 1、钢筋种类：HRB400级钢（Ⅲ级钢） 2、钢筋规格：Φ10以内 3、现浇钢筋混凝土结构构件 4、钢筋制作、运输 5、钢筋安装 6、其他：具体详见设计图纸、图集、答疑、招标文件、政府相关文件、规范等其它资料，满足验收要求 | t | 35.52 |  | 0 |  | 0
32 | 010515001008 | 现浇混凝土钢筋-Ⅲ级钢Φ16以下 | 1、钢筋种类：HRB400级钢（Ⅲ级钢） 2、钢筋规格：Φ16以内 3、现浇钢筋混凝土结构构件 4、钢筋制作、运输 5、钢筋安装 6、其他：具体详见设计图纸、图集、答疑、招标文件、政府相关文件、规范等其它资料，满足验收要求 | t | 15.23 |  | 0 |  | 0
33 | 010515001010 | 现浇混凝土钢筋-Ⅲ级钢Φ20以下 | 1、钢筋种类：HRB400级钢（Ⅲ级钢） 2、钢筋规格：Φ20以内 3、现浇钢筋混凝土结构构件 4、钢筋制作、运输 5、钢筋安装 6、其他：具体详见设计图纸、图集、答疑、招标文件、政府相关文件、规范等其它资料，满足验收要求 | t | 23.86 |  | 0 |  | 0
34 | 010515001005 | 现浇混凝土钢筋-Ⅲ级钢Φ20以上 | 1、钢筋种类：HRB400级钢（Ⅲ级钢） 2、钢筋规格：Φ20以上 3、现浇钢筋混凝土结构构件 4、钢筋制作、运输 5、钢筋安装 6、其他：具体详见设计图纸、图集、答疑、招标文件、政府相关文件、规范等其它资料，满足验收要求 | t | 7.5 |  | 0 |  | 0
35 | 010515001006 | 墙体加固筋 | 1、位置：砌体墙与砼墙、砼柱加固筋 2、钢筋制作、运输 3、钢筋安装 4、其他：具体详见设计图纸、图集、答疑、招标文件、政府相关文件、规范等其它资料，满足验收要求 | t | 1.86 |  | 0 |  | 0
36 | 010515001009 | 钢筋接头-（电渣压力焊） | 1、接头方式：电渣压力焊 2、钢筋种类、规格：详见图纸及规范要求 3、其他：具体详见设计图纸、图集、答疑、招标文件、政府相关文件、规范等其它资料，满足验收要求 | 个 | 571 |  | 0 |  | 0
37 | 010515001007 | 钢筋接头-（直螺纹连接） | 1、接头方式：直螺纹连接 2、钢筋种类、规格：详见图纸及规范要求 3、其他：具体详见设计图纸、图集、答疑、招标文件、政府相关文件、规范等其它资料，满足验收要求 | 个 | 282 |  | 0 |  | 0
38 | WB010515005001 | 墙面钢板（丝）网 | 1、部位：不同材料拼接处 2、宽度：外墙500mm，内墙300mm 3、钢筋种类、规格：1mm厚，镀锌电焊钢丝网 4、其他：具体详见设计图纸、图集、答疑、招标文件、政府相关文件、规范等其它资料，满足验收要求 | m2 | 424.26 |  | 0 |  | 0
39 | WB010515005002 | 墙面钢板（丝）网 | 1、部位：楼梯间和人流通道 2、钢筋种类、规格：满铺镀锌钢丝网 3、其他：具体详见设计图纸、图集、答疑、招标文件、政府相关文件、规范等其它资料，满足验收要求 | m2 | 752.53 |  | 0 |  | 0
40 | 010404001002 | 基础垫层 | 1、部位：散水 2、厚度：150mm 3、材质：3:7灰土 4、其他：具体详见设计图纸、图集、答疑、招标文件、政府相关文件、规范等其它资料，满足验收要求 | m2 | 96.25 |  | 0 |  | 0
41 | 010507001001 | 散水 | 1、部位：散水 2、厚度：60mm 3、混凝土强度等级：C20 4、混凝土种类：商品混凝土（细石） 5、其他：具体详见设计图纸、图集、答疑、招标文件、政府相关文件、规范等其它资料，满足验收要求 | m2 | 96.25 |  | 0 |  | 0
42 | 010404001003 | 基础垫层 | 1、部位：坡道 2、厚度：300mm 3、材质：3:7灰土分两步夯实，宽出面层300mm 4、其他：具体详见设计图纸、图集、答疑、招标文件、政府相关文件、规范等其它资料，满足验收要求 | m2 | 10.8 |  | 0 |  | 0
43 | 010507001002 | 坡道 | 1、部位：坡道 2、厚度：100mm 3、混凝土强度等级：C20 4、混凝土种类：商品混凝土 5、其他：具体详见设计图纸、图集、答疑、招标文件、政府相关文件、规范等其它资料，满足验收要求 | m2 | 10.8 |  | 0 |  | 0
44 | 011102001001 | 石材楼地面 | 1、部位：坡道 2、面层材料品种、规格、颜色：100mm厚毛面花岗岩 3、粘结层材料种类：30mm厚1:3千硬性水泥砂浆结合层（预拌砂浆） 4、其他：具体详见设计图纸、图集、答疑、招标文件、政府相关文件、规范等其它资料，满足验收要求 | m2 | 10.8 |  | 0 |  | 0
45 | 010404001004 | 基础垫层 | 1、部位：台阶及台阶平台 2、厚度：300mm 3、材质：3:7灰土分两步夯实，宽出面层100mm 4、其他：具体详见设计图纸、图集、答疑、招标文件、政府相关文件、规范等其它资料，满足验收要求 | m2 | 33.91 |  | 0 |  | 0
46 | 010507004001 | 台阶 | 1、部位：台阶及台阶平台 2、厚度：60mm 3、混凝土强度等级：C20 4、混凝土种类：商品混凝土 5、备注：向外坡1% 6、其他：具体详见设计图纸、图集、答疑、招标文件、政府相关文件、规范等其它资料，满足验收要求 | m2 | 33.91 |  | 0 |  | 0
47 | 011107001002 | 石材台阶面 | 1、部位：台阶及台阶平台 2、面层材料品种、规格、颜色：40mm厚花岗岩 3、粘结层材料种类：30mm厚1:3千硬性水泥砂浆结合层（预拌砂浆） 4、其他：具体详见设计图纸、图集、答疑、招标文件、政府相关文件、规范等其它资料，满足验收要求 | m2 | 33.91 |  | 0 |  | 0
| 0106 | 金属结构工程
48 | 010516002001 | 预埋铁件 | 1、钢材种类、规格：综合考虑 2、螺栓长度：综合各类长度，含钢结构预埋 3、油漆种类：红丹防锈漆两遍 4、工作内容：切割、焊接、预埋 5、其他：具体详见设计图纸、图集、答疑、招标文件、政府相关文件、规范等其它资料，满足验收要求 | t | 0.83 |  | 0 |  | 0
49 | 010606008001 | 钢梯 | 1、钢材种类、规格：综合考虑 2、油漆种类：红丹防锈漆两遍 3、工作内容：切割、焊接、预埋 4、其他：具体详见设计图纸、图集、答疑、招标文件、政府相关文件、规范等其它资料，满足验收要求 | t | 0.32 |  | 0 |  | 0
50 | 010606013001 | 零星钢构件 | 1、部位：晾衣房屋顶钢结构 2、名称：钢材均为Q235B，E43xx型焊条 3、构件名称：钢管端部开口处均采用6mm钢板堵头 4、金属构件应清除氧化皮和锈蚀等污染物，构件除锈等级为:Sa2.5。所有方管均要求采用热镀锌杆件，钢方管经热浸镀锌处理后，其双面镀锌量应≥275g/m2，由于焊接、打孔、切割、运输、吊装等原因引起镀锌层损坏的，须及时进行修补。 5、钢结构均须做防火处理，钢柱的耐火极限不应小于2.0小时，钢梁的耐火极限不应小于1.5小时 6、其他：具体详见设计图纸、图集、答疑、招标文件、政府相关文件、规范等其它资料，满足验收要求 | t | 1.441 |  | 0 |  | 0
51 | WB011209018001 | 化学（穿墙）螺栓 | 1、螺栓种类：M20化学螺栓 2、其他：具体详见设计图纸、图集、答疑、招标文件、政府相关文件、规范等其它资料，满足验收要求 | 个 | 48 |  | 0 |  | 0
| 0108 | 门窗工程
52 | 010802003002 | 钢质防火门 | 1、品种：钢质乙级防火门（双扇） 2、门代号及洞口尺寸：详见设计图纸 3、五金品种、规格：含铰链、拉手、门锁、合页、护门板、闭门器、顺位器等一切五金配件及油漆，含灌浆处理 4、备注：门窗均应由专业厂家设计制作安装，满足消防验收要求 5、其他：具体详见设计图纸、图集、答疑、招标文件、政府相关文件、规范等其它资料，满足验收要求 | m2 | 21.6 |  | 0 |  | 0
53 | 010802003004 | 钢质防火门 | 1、品种：钢质丙级防火门（单扇） 2、门代号及洞口尺寸：详见设计图纸 3、五金品种、规格：含铰链、拉手、门锁、合页、护门板、闭门器、顺位器等一切五金配件及油漆，含灌浆处理 4、备注：门窗均应由专业厂家设计制作安装，满足消防验收要求 5、其他：具体详见设计图纸、图集、答疑、招标文件、政府相关文件、规范等其它资料，满足验收要求 | m2 | 7.56 |  | 0 |  | 0
54 | 010802001001 | 金属门 | 1、品种：铝合金玻璃门 2、玻璃品种、厚度：详见图纸 3、五金配件齐全，符合设计规范要求 4、具体由投标人自行委托有资质厂家二次深化设计，相关参数不低于上述要求 5、其他：具体详见设计图纸、图集、答疑、招标文件、政府相关文件、规范等其它资料，满足验收要求 | m2 | 198.24 |  | 0 |  | 0
55 | 010802001002 | 金属门 | 1、品种：铝合金磨砂玻璃门 2、玻璃品种、厚度：详见图纸 3、五金配件齐全，符合设计规范要求 4、具体由投标人自行委托有资质厂家二次深化设计，相关参数不低于上述要求 5、其他：具体详见设计图纸、图集、答疑、招标文件、政府相关文件、规范等其它资料，满足验收要求 | m2 | 40.11 |  | 0 |  | 0
56 | 010807001004 | 金属窗 | 1、品种：金属隔热型材推拉窗 2、玻璃品种、厚度：5高透Low-E+19Ar（百叶）+5暖边 3、备注：含全部五金配件 4、其他：具体详见设计图纸、图集、答疑、招标文件、政府相关文件、规范等其它资料，满足验收要求 | m2 | 240.21 |  | 0 |  | 0
57 | 010807003001 | 金属百页窗 | 1、品种：深灰色铝合金百叶 2、窗材质：铝合金 3、五金配件齐全，符合设计规范要求 4、具体由投标人自行委托有资质厂家二次深化设计，相关参数不低于上述要求 5、其他：具体详见设计图纸、图集、答疑、招标文件、政府相关文件、规范等其它资料，满足验收要求 | m2 | 24.5 |  | 0 |  | 0
| 0109 | 屋面及防水工程
58 | WB010902005001 | 屋面找平层 | 1、名称：平屋面（有保温不上人） 2、保护层：浅色涂料保护层 3、找平层厚度、砂浆配合比：20mm厚1:3水泥砂浆找平层（预拌砂浆） 4、找平层厚度、砂浆配合比：15mm厚1:3水泥砂浆找平层（预拌砂浆） 5、其他：具体详见设计图纸、图集、答疑、招标文件、政府相关文件、规范等其它资料，满足验收要求 | m2 | 362.68 |  | 0 |  | 0
59 | 010902001001 | 屋面卷材防水 | 1、名称：平屋面（有保温不上人） 2、涂膜厚度、遍数：3mm厚+3mm厚双层SBS改性沥青防水卷材 3、其他：具体详见设计图纸、图集、答疑、招标文件、政府相关文件、规范等其它资料，满足验收要求 | m2 | 408.6 |  | 0 |  | 0
60 | 010902002001 | 屋面涂膜防水 | 1、名称：平屋面（有保温不上人） 2、涂膜厚度、遍数：2mm厚聚氨酯防水涂料 3、其他：具体详见设计图纸、图集、答疑、招标文件、政府相关文件、规范等其它资料，满足验收要求 | m2 | 408.6 |  | 0 |  | 0
61 | 010904002001 | 楼（地）面涂膜防水 | 1、名称：D1（细石混凝土地面） 2、部位：空调室外机位、电井 3、涂膜厚度、遍数：1.5mm厚聚氨酯涂料防水层（两道） 4、其他：具体详见设计图纸、图集、答疑、招标文件、政府相关文件、规范等其它资料，满足验收要求 | m2 | 5.47 |  | 0 |  | 0
62 | 010904002004 | 楼（地）面涂膜防水 | 1、名称：无水房间地面 2、涂膜厚度、遍数：1.5厚聚氨酯涂料防水层(两道)，后一道涂膜凝固前表面撒粘细砂 3、其他：具体详见设计图纸、图集、答疑、招标文件、政府相关文件、规范等其它资料，满足验收要求 | m2 | 115.23 |  | 0 |  | 0
63 | 010904002003 | 楼（地）面涂膜防水 | 1、名称：有水房间地面 2、涂膜厚度、遍数：1.5mm厚聚氨酯涂料防水层(两道) 3、其他：具体详见设计图纸、图集、答疑、招标文件、政府相关文件、规范等其它资料，满足验收要求 | m2 | 400.19 |  | 0 |  | 0
64 | 010904002002 | 楼（地）面涂膜防水 | 1、名称：L1（水泥砂浆楼面-无保温） 2、部位：电井 3、涂膜厚度、遍数：1.5mm厚聚氨酯涂料防水层（两道） 4、其他：具体详见设计图纸、图集、答疑、招标文件、政府相关文件、规范等其它资料，满足验收要求 | m2 | 10.19 |  | 0 |  | 0
65 | 010904002005 | 楼（地）面涂膜防水 | 1、名称：无水、无保温房间楼面 2、涂膜厚度、遍数：1.5厚聚氨酯涂料防水层(两道)，后一道涂膜凝固前表面撒粘细砂 3、其他：具体详见设计图纸、图集、答疑、招标文件、政府相关文件、规范等其它资料，满足验收要求 | m2 | 311.75 |  | 0 |  | 0
66 | 010904002006 | 楼（地）面涂膜防水 | 1、名称：无水、有保温房间楼面 2、涂膜厚度、遍数：1.5mm厚聚氨酯涂料防水层(两道) 3、其他：具体详见设计图纸、图集、答疑、招标文件、政府相关文件、规范等其它资料，满足验收要求 | m2 | 433.37 |  | 0 |  | 0
67 | 010904002007 | 楼（地）面涂膜防水 | 1、名称：有水房间楼面 2、涂膜厚度、遍数：1.5mm厚聚氨酯涂料防水层(两道) 3、其他：具体详见设计图纸、图集、答疑、招标文件、政府相关文件、规范等其它资料，满足验收要求 | m2 | 229.3 |  | 0 |  | 0
68 | 010903002004 | 天棚涂膜防水 | 1、名称：DP1（防潮涂料顶棚） 2、部位：空调室外机位 3、涂膜厚度、遍数：1.5mm厚聚氨酯防水涂料防潮层 4、其他：具体详见设计图纸、图集、答疑、招标文件、政府相关文件、规范等其它资料，满足验收要求 | m2 | 23.57 |  | 0 |  | 0
69 | 010903002001 | 天棚涂膜防水 | 1、名称：DP2（涂料顶棚） 2、部位：电井 3、涂膜厚度、遍数：1.5mm厚聚氨酯防水涂料防潮层 4、其他：具体详见设计图纸、图集、答疑、招标文件、政府相关文件、规范等其它资料，满足验收要求 | m2 | 5.64 |  | 0 |  | 0
70 | 010903002002 | 墙面涂膜防水 | 1、名称：外墙涂料（有保温） 2、涂膜厚度、遍数：1.5mm厚聚氨酯防水涂料 3、其他：具体详见设计图纸、图集、答疑、招标文件、政府相关文件、规范等其它资料，满足验收要求 | m2 | 1415.46 |  | 0 |  | 0
71 | 010903002003 | 墙面涂膜防水 | 1、名称：外墙涂料（无保温） 2、涂膜厚度、遍数：1.5mm厚聚氨酯防水涂料 3、其他：具体详见设计图纸、图集、答疑、招标文件、政府相关文件、规范等其它资料，满足验收要求 | m2 | 18.9 |  | 0 |  | 0
| 011001 | 保温、隔热
72 | 011001001001 | 保温隔热屋面 | 1、名称：平屋面（有保温不上人） 2、110mm厚保温隔热材料喷涂硬质聚氨酯 3、其他：具体详见设计图纸、图集、答疑、招标文件、政府相关文件、规范等其它资料，满足验收要求 | m2 | 362.68 |  | 0 |  | 0
73 | 011001001002 | 保温隔热屋面 | 1、名称：平屋面（有保温不上人） 2、保温隔热材料品种、规格、厚度：最薄30mm厚LC5.0轻集料混凝土2%找坡层 3、其他：具体详见设计图纸、图集、答疑、招标文件、政府相关文件、规范等其它资料，满足验收要求 | m2 | 362.68 |  | 0 |  | 0
74 | 011001001003 | 保温隔热楼面 | 1、名称：L1（水泥砂浆楼面-无保温） 2、部位：电井 3、保温隔热材料品种、规格、厚度：60mm厚LC7.5轻骨料混凝土 4、其他：具体详见设计图纸、图集、答疑、招标文件、政府相关文件、规范等其它资料，满足验收要求 | m2 | 3.52 |  | 0 |  | 0
75 | 011001005001 | 保温隔热楼地面 | 1、名称：无水、有保温房间楼面 2、0.2mm厚塑料膜浮铺 3、粘结材料种类及做法：20mm厚高密度玻璃棉 4、0.2mm厚塑料膜浮铺 5、其他：具体详见设计图纸、图集、答疑、招标文件、政府相关文件、规范等其它资料，满足验收要求 | m2 | 148.86 |  | 0 |  | 0
76 | 011001005002 | 保温隔热楼地面 | 1、名称：有水房间楼面 2、保温隔热材料品种、规格、厚度：60mm厚LC7.5轻骨料混凝土 3、其他：具体详见设计图纸、图集、答疑、招标文件、政府相关文件、规范等其它资料，满足验收要求 | m2 | 340.4 |  | 0 |  | 0
77 | 011001003001 | 保温隔热墙面 | 1、名称：外墙涂料（有保温） 2、保温隔热材料品种、规格及厚度：60mm厚岩棉条复合板 3、增强网及抗裂防水砂浆种类：7mm厚抗裂砂浆面层，压入耐碱网格布 4、粘结材料种类及做法：1.5mm厚聚合物抹面胶浆粘贴耐碱玻纤网（复合一道加强型耐碱玻纤网布和普通型耐碱玻纤网布） 5、其他：具体详见设计图纸、图集、答疑、招标文件、政府相关文件、规范等其它资料，满足验收要求 | m2 | 1253.76 |  | 0 |  | 0
| 0111 | 楼地面装饰工程
78 | 010404001007 | 基础垫层 | 1、名称：D1（细石混凝土地面） 2、部位：空调室外机位、电井地面 3、厚度：80mm 4、混凝土强度等级：C15 5、混凝土种类：商品混凝土 6、其他：具体详见设计图纸、图集、答疑、招标文件、政府相关文件、规范等其它资料，满足验收要求 | m2 | 5.47 |  | 0 |  | 0
79 | 011101006001 | 水泥砂浆楼地面找平层 | 1、名称：D1（细石混凝土地面） 2、部位：空调室外机位、电井地面 3、找平层厚度、砂浆配合比：最薄处20mm厚1:3水泥砂浆找坡层，抹平（预拌砂浆） 4、素水泥浆遍数：水泥浆一道（内掺建筑胶） 5、其他：具体详见设计图纸、图集、答疑、招标文件、政府相关文件、规范等其它资料，满足验收要求 | m2 | 3.57 |  | 0 |  | 0
80 | 011101003001 | 细石混凝土楼地面 | 1、名称：D1（细石混凝土地面） 2、部位：空调室外机位、电井地面 3、面层厚度、混凝土强度等级：40mm厚C25细石混凝土，表面撒1:1水泥砂子随打随抹光，表面涂密封固化剂 4、其他：具体详见设计图纸、图集、答疑、招标文件、政府相关文件、规范等其它资料，满足验收要求 | m2 | 3.57 |  | 0 |  | 0
81 | 011101006004 | 水泥砂浆楼地面找平层 | 1、名称：无水房间地面 2、找平层厚度、砂浆配合比：20mm厚1:3水泥砂浆找平层（预拌砂浆） 3、素水泥浆遍数：聚合物水泥砂浆一道 4、其他：具体详见设计图纸、图集、答疑、招标文件、政府相关文件、规范等其它资料，满足验收要求 | m2 | 315.65 |  | 0 |  | 0
82 | 010404001006 | 基础垫层 | 1、名称：无水房间地面 2、厚度：80mm 3、混凝土强度等级：C20 4、混凝土种类：商品混凝土 5、其他：具体详见设计图纸、图集、答疑、招标文件、政府相关文件、规范等其它资料，满足验收要求 | m2 | 315.65 |  | 0 |  | 0
83 | 010501001001 | 垫层 | 1、名称：无水房间地面 2、厚度：150mm 3、材质：碎石 4、备注：夯入土中 5、其他：具体详见设计图纸、图集、答疑、招标文件、政府相关文件、规范等其它资料，满足验收要求 | m2 | 315.65 |  | 0 |  | 0
84 | 011101006003 | 水泥砂浆楼地面找平层 | 1、名称：有水房间地面 2、找平层厚度、砂浆配合比：最薄处20mm厚1:3水泥砂浆坡层，抹平（预拌砂浆） 3、素水泥浆遍数：水泥浆一道(内掺建筑胶) 4、其他：具体详见设计图纸、图集、答疑、招标文件、政府相关文件、规范等其它资料，满足验收要求 | m2 | 75.47 |  | 0 |  | 0
85 | 010404001008 | 基础垫层 | 1、名称：有水房间地面 2、厚度：80mm 3、混凝土强度等级：C15 4、混凝土种类：商品混凝土 5、其他：具体详见设计图纸、图集、答疑、招标文件、政府相关文件、规范等其它资料，满足验收要求 | m2 | 75.47 |  | 0 |  | 0
86 | 010501001002 | 垫层 | 1、名称：有水房间地面 2、厚度：150mm 3、材质：碎石 4、备注：夯入土中 5、其他：具体详见设计图纸、图集、答疑、招标文件、政府相关文件、规范等其它资料，满足验收要求 | m2 | 75.47 |  | 0 |  | 0
87 | 011101006002 | 水泥砂浆楼地面找平层 | 1、名称：L1（水泥砂浆楼面-无保温） 2、部位：电井 3、找平层厚度、砂浆配合比：最薄处20mm厚1:3水泥砂浆找坡层，抹平（预拌砂浆） 4、素水泥浆遍数：水泥浆一道（内掺建筑胶） 5、其他：具体详见设计图纸、图集、答疑、招标文件、政府相关文件、规范等其它资料，满足验收要求 | m2 | 3.52 |  | 0 |  | 0
88 | 011101003002 | 细石混凝土楼地面 | 1、名称：L1（水泥砂浆楼面-无保温） 2、部位：电井 3、面层厚度、混凝土强度等级：35mm厚C20细石混凝土 4、其他：具体详见设计图纸、图集、答疑、招标文件、政府相关文件、规范等其它资料，满足验收要求 | m2 | 3.52 |  | 0 |  | 0
89 | 011101001001 | 水泥砂浆楼地面 | 1、名称：L1（水泥砂浆楼面-无保温） 2、部位：电井 3、面层厚度、砂浆配合比：15mm厚1:2.5水泥砂浆，表面撒适量水泥粉抹压平整（预拌砂浆） 4、其他：具体详见设计图纸、图集、答疑、招标文件、政府相关文件、规范等其它资料，满足验收要求 | m2 | 3.52 |  | 0 |  | 0
90 | 011101006005 | 水泥砂浆楼地面找平层 | 1、名称：无水、无保温楼面 2、找平层厚度、砂浆配合比：20mm厚1:3水泥砂浆找平层（预拌砂浆） 3、素水泥浆遍数：水泥浆一道(内掺建筑胶) 4、其他：具体详见设计图纸、图集、答疑、招标文件、政府相关文件、规范等其它资料，满足验收要求 | m2 | 239.85 |  | 0 |  | 0
91 | 011106004001 | 水泥砂浆楼梯面层 | 1、名称：无水、无保温楼面 2、部位：楼梯踏步及楼梯休息平台 3、找平层厚度、砂浆配合比：20mm厚1:3水泥砂浆找平层（预拌砂浆） 4、素水泥浆遍数：水泥浆一道(内掺建筑胶) 5、其他：具体详见设计图纸、图集、答疑、招标文件、政府相关文件、规范等其它资料，满足验收要求 | m2 | 47.86 |  | 0 |  | 0
92 | 011101003003 | 细石混凝土楼地面 | 1、名称：无水、有保温楼面 2、部位：办公室、会议室、宿舍 3、厚度：40mm 4、混凝土强度等级：C25 5、混凝土种类：商品混凝土（细石） 6、内配Φ2.5@50钢丝网片 7、其他：具体详见设计图纸、图集、答疑、招标文件、政府相关文件、规范等其它资料，满足验收要求 | m2 | 340.4 |  | 0 |  | 0
93 | 011101006006 | 水泥砂浆楼地面找平层 | 1、名称：有水房间地面 2、找平层厚度、砂浆配合比：最薄处20mm厚1:3水泥砂浆坡层，抹平（预拌砂浆） 3、素水泥浆遍数：水泥浆一道(内掺建筑胶) 4、其他：具体详见设计图纸、图集、答疑、招标文件、政府相关文件、规范等其它资料，满足验收要求 | m2 | 148.86 |  | 0 |  | 0
| 0112 | 墙、柱面装饰与隔断、幕墙工程
94 | 011201001001 | 墙面一般抹灰 | 1、名称：Q1（水泥砂浆内墙面） 2、部位：电井 3、5mm厚1:3水泥砂浆（内掺防水剂）抹平（预拌砂浆） 4、8mm厚1:1:6水泥石灰膏砂浆打底扫毛或划出纹道（预拌砂浆） 5、3mm厚外加剂专用砂浆打底刮糙或专用界面剂 6、一道甩毛（甩前喷湿墙面） 7、其他：具体详见设计图纸、图集、答疑、招标文件、政府相关文件、规范等其它资料，满足验收要求 | m2 | 46.26 |  | 0 |  | 0
95 | 011201001002 | 墙面一般抹灰 | 1、名称：外墙涂料（有保温） 2、5mm厚聚合物水泥防水砂浆（预拌砂浆） 3、10mm厚聚合物水泥砂浆找平层,分两次抹灰并刮平扫毛（预拌砂浆） 4、基层墙体上刷界面砂浆 5、其他：具体详见设计图纸、图集、答疑、招标文件、政府相关文件、规范等其它资料，满足验收要求 | m2 | 1249.14 |  | 0 |  | 0
96 | 011201001004 | 墙面一般抹灰 | 1、名称：外墙涂料（无保温） 2、5mm厚聚合物水泥防水砂浆（预拌砂浆） 3、6mm厚1:2.5水泥砂浆找平（预拌砂浆） 4、12mm厚1:2水泥砂浆打底（预拌砂浆） 5、其他：具体详见设计图纸、图集、答疑、招标文件、政府相关文件、规范等其它资料，满足验收要求 | m2 | 23.52 |  | 0 |  | 0
| 0113 | 天棚工程
97 | 011301001002 | 天棚抹灰 | 1、名称：DP1（防潮涂料顶棚） 2、部位：空调室外机位 3、界面材料种类、做法：界面剂一道 4、5mm厚1:3水泥砂浆打底扫毛或划出纹道（预拌砂浆） 5、3mm厚1:2.5水泥砂浆找平（预拌砂浆） 6、其他：具体详见设计图纸、图集、答疑、招标文件、政府相关文件、规范等其它资料，满足验收要求 | m2 | 19.35 |  | 0 |  | 0
98 | 011301001001 | 天棚抹灰 | 1、名称：DP2（涂料顶棚） 2、部位：电井 3、界面剂一道 4、5mm厚1:0.5:3水泥石灰膏砂浆打底扫毛或划出纹道（预拌砂浆） 5、3mm厚1:0.5:2.5水泥石灰膏砂浆找平（预拌砂浆） 6、其他：具体详见设计图纸、图集、答疑、招标文件、政府相关文件、规范等其它资料，满足验收要求 | m2 | 5.63 |  | 0 |  | 0
| 0114 | 油漆、涂料、裱糊工程
99 | 011406001001 | 抹灰面油漆 | 1、名称：DP1（防潮涂料顶棚） 2、部位：空调室外机位 3、油漆品种、刷漆遍数：白色无机涂料饰面层，A级 4、其他：具体详见设计图纸、图集、答疑、招标文件、政府相关文件、规范等其它资料，满足验收要求 | m2 | 19.35 |  | 0 |  | 0
100 | 011406001002 | 抹灰面油漆 | 1、名称：DP2（涂料顶棚） 2、部位：电井 3、封底漆一道（干燥后再做面涂） 4、白色无机涂料饰面层，A级 5、其他：具体详见设计图纸、图集、答疑、招标文件、政府相关文件、规范等其它资料，满足验收要求 | m2 | 5.63 |  | 0 |  | 0
101 | 011406003003 | 满刮腻子 | 1、名称：外墙涂料（无保温） 2、刮腻子遍数：专用腻子批底、找平、打磨两遍 3、其他：具体详见设计图纸、图集、答疑、招标文件、政府相关文件、规范等其它资料，满足验收要求 | m2 | 18.9 |  | 0 |  | 0
102 | WB011406001002 | 外墙真石漆 | 1、名称：外墙涂料（无保温） 2、基层类型：真石漆,色彩、分格见立面图 3、辊涂底漆 4、其他：具体详见设计图纸、图集、答疑、招标文件、政府相关文件、规范等其它资料，满足验收要求 | m2 | 18.9 |  | 0 |  | 0
103 | 011406003004 | 满刮腻子 | 1、名称：外墙涂料（有保温） 2、刮腻子遍数：抗裂柔性耐水腻子刮平 3、其他：具体详见设计图纸、图集、答疑、招标文件、政府相关文件、规范等其它资料，满足验收要求 | m2 | 1287 |  | 0 |  | 0
104 | WB011406001001 | 外墙真石漆 | 1、名称：外墙涂料（有保温） 2、基层类型：真石漆，色彩、分格见立面图 3、其他：具体详见设计图纸、图集、答疑、招标文件、政府相关文件、规范等其它资料，满足验收要求 | m2 | 1287 |  | 0 |  | 0
| 0115 | 其他装饰工程
105 | 011503001007 | 金属扶手、栏杆、栏板 | 1、名称：楼梯栏杆 2、高度：1250mm 3、备注：含预埋件，连接板，静电喷涂 4、栏杆样式、颜色及工艺详见设计图纸 5、做法：具体做法详见图集22J403-1第B14页A2型 6、其他：具体详见设计图纸、图集、答疑、招标文件、政府相关文件、规范等其它资料，满足验收要求 | m | 14.73 |  | 0 |  | 0
106 | 011503001002 | 金属扶手、栏杆、栏板 | 1、名称：无障碍楼梯栏杆 2、高度：1050mm 3、面管：Ф40x2钢管 4、立柱：60x40x3方钢管 5、横杆：Ф18x1.5钢管 6、立杆：Ф25x2钢管 7、备注：含预埋件，连接板，静电喷涂 8、栏杆样式、颜色及工艺详见设计图纸 9、做法：具体做法详见图集12J926第F4页 10、其他：具体详见设计图纸、图集、答疑、招标文件、政府相关文件、规范等其它资料，满足验收要求 | m | 14.73 |  | 0 |  | 0
107 | 011503001005 | 金属扶手、栏杆、栏板 | 1、名称：无障碍坡道、台阶栏杆 2、高度：900mm 3、横杆：Ф40x2不锈钢管 4、立杆：Ф25x2不锈钢管 5、备注：含预埋件，静电喷涂 6、栏杆样式、颜色及工艺详见设计图纸 7、做法：具体做法详见图集12J926第H2页 8、其他：具体详见设计图纸、图集、答疑、招标文件、政府相关文件、规范等其它资料，满足验收要求 | m | 25.98 |  | 0 |  | 0
108 | 011503001006 | 金属扶手、栏杆、栏板 | 1、名称：护窗栏杆 2、高度：650mm 3、备注：含栏杆基座处预埋件的设置 4、做法：具体做法详见图集22J403-1第C15页H3型 5、其他：具体详见设计图纸、图集、答疑、招标文件、政府相关文件、规范等其它资料，满足验收要求 | m | 10 |  | 0 |  | 0
109 | WB011108004001 | 分隔嵌条、防滑条 | 1、名称：楼梯防滑条 2、材料种类、规格：铜防滑包角(成品) 3、用Ф3.5塑料膨胀管固定中距≤300 4、做法：具体做法详见图集22J403-1第E6页编号5 5、其他：具体详见设计图纸、图集、答疑、招标文件、政府相关文件、规范等其它资料，满足验收要求 | m | 82 |  | 0 |  | 0
110 | ZB010101001001 | 护门板 | 1、名称：护门板 2、做法：详见图纸 3、其他：具体详见设计图纸、图集、答疑、招标文件、政府相关文件、规范等其它资料，满足验收要求 | m2 | 1.26 |  | 0 |  | 0
111 | 011615001001 | 空调洞 | 1、名称：空调洞 2、尺寸、规格：详见设计图纸 3、备注：包含洞口预留费、套管材料费、套管安装费 4、其他：具体详见设计图纸、图集、答疑、招标文件、政府相关文件、规范等其它资料，满足验收要求 | 个 | 22 |  | 0 |  | 0
112 | 011615001003 | 过水洞 | 1、名称：过水洞 2、尺寸、规格：Φ100 3、备注：包含洞口预留费、套管材料费、套管安装费 4、其他：具体详见设计图纸、图集、答疑、招标文件、政府相关文件、规范等其它资料，满足验收要求 | 个 | 25 |  | 0 |  | 0
113 | 011615001002 | 过水洞 | 1、名称：排气洞 2、尺寸、规格：Φ150 3、备注：包含洞口预留费、套管材料费、套管安装费 4、其他：具体详见设计图纸、图集、答疑、招标文件、政府相关文件、规范等其它资料，满足验收要求 | 个 | 10 |  | 0 |  | 0
114 | WB010902007001 | 屋面上人孔 | 1、做法：详见图纸 2、其他：具体详见设计图纸、图集、答疑、招标文件、政府相关文件、规范等其它资料，满足验收要求 | 个 | 1 |  | 0 |  | 0
115 | 011502007001 | 塑料装饰线 | 1、名称：滴水线 2、部位：详见图纸 3、其他：具体详见设计图纸、图集、答疑、招标文件、政府相关文件、规范等其它资料，满足验收要求 | m | 307.2 |  | 0 |  | 0
116 | 010607003001 | 雨篷 | 1、名称：雨篷 2、按投影面积计算 3、其他：具体详见设计图纸、图集、答疑、招标文件、政府相关文件、规范等其它资料，满足验收要求 | m2 | 14.9 |  | 0 |  | 0
117 | ZB010101001002 | 空调支架 | 1、名称：空调支架 2、其他：具体详见设计图纸、图集、答疑、招标文件、政府相关文件、规范等其它资料，满足验收要求 | 套 | 13 |  | 0 |  | 0
118 | ZB010101001003 | 天窗 | 1、名称：天窗 2、其他：具体详见设计图纸、图集、答疑、招标文件、政府相关文件、规范等其它资料，满足验收要求 | m2 | 62.32 |  | 0 |  | 0
119 | 040205004001 | 消防救援标识 | 1、消防救援标识，位置详图纸 2、其他：具体详见设计图纸、图集、答疑、招标文件、政府相关文件、规范等其它资料，满足验收要求 | 块 | 1 |  | 0 |  | 0
120 | ZB010101001004 | 沉降观测 | 1、沉降观测 2、竣工后,第一年内每隔2~3个月观测一次,以后每隔4~6个月观测一次。沉降停测标准可采用连续两次半年沉降量不超过 2mm 3、其他：具体详见设计图纸、图集、答疑、招标文件、政府相关文件、规范等其它资料，满足验收要求 | 个 | 1 |  | 0 |  | 0
| 0117 | 脚手架工程
121 | 011701002001 | 外脚手架 | 1、名称：外墙脚手架 2、搭设高度：15m 3、脚手架材质：钢管 4、其他：具体详见设计图纸、图集、答疑、招标文件、政府相关文件、规范等其它资料，满足验收要求 | m2 | 1013.76 |  | 0 |  | 0
122 | 011701003001 | 里脚手架 | 1、名称：工具式脚手架 2、搭设高度：详见图纸 3、其他：具体详见设计图纸、图集、答疑、招标文件、政府相关文件、规范等其它资料，满足验收要求 | m2 | 1863.68 |  | 0 |  | 0
123 | 011701006002 | 满堂脚手架（基础） | 1、名称：满堂脚手架（基础） 2、搭设高度：详见图纸 3、脚手架材质：钢管 4、其他：具体详见设计图纸、图集、答疑、招标文件、政府相关文件、规范等其它资料，满足验收要求 | m2 | 19.38 |  | 0 |  | 0
| 011702 | 混凝土模板及支架（撑）
124 | 011702001001 | 垫层（模板） | 1、清单量及定额消耗量执行《2018版安徽省建设工程计价依据》相关规定 2、复合木模板 3、综合各种截面尺寸 4、综合各种高度 5、其他：具体详见设计图纸、图集、答疑、招标文件、政府相关文件、规范等其它资料，满足验收要求 | m2 | 16.72 |  | 0 |  | 0
125 | 011702001002 | 独立基础（模板） | 1、清单量及定额消耗量执行《2018版安徽省建设工程计价依据》相关规定 2、复合木模板 3、综合各种截面尺寸 4、综合各种高度 5、其他：具体详见设计图纸、图集、答疑、招标文件、政府相关文件、规范等其它资料，满足验收要求 | m2 | 63.96 |  | 0 |  | 0
126 | 011702001003 | 设备基础（模板） | 1、清单量及定额消耗量执行《2018版安徽省建设工程计价依据》相关规定 2、复合木模板 3、综合各种截面尺寸 4、综合各种高度 5、其他：具体详见设计图纸、图集、答疑、招标文件、政府相关文件、规范等其它资料，满足验收要求 | m2 | 32.5 |  | 0 |  | 0
127 | 011702002001 | 矩形柱（模板） | 1、清单量及定额消耗量执行《2018版安徽省建设工程计价依据》相关规定 2、复合木模板 3、柱截面尺寸：≤1.6m 4、综合各种高度 5、其他：具体详见设计图纸、图集、答疑、招标文件、政府相关文件、规范等其它资料，满足验收要求 | m2 | 24.03 |  | 0 |  | 0
128 | 011702002003 | 矩形柱（模板） | 1、清单量及定额消耗量执行《2018版安徽省建设工程计价依据》相关规定 2、复合木模板 3、柱截面尺寸：≤2.4m 4、综合各种高度 5、其他：具体详见设计图纸、图集、答疑、招标文件、政府相关文件、规范等其它资料，满足验收要求 | m2 | 368.4 |  | 0 |  | 0
129 | 011702002002 | 矩形柱（模板） | 1、清单量及定额消耗量执行《2018版安徽省建设工程计价依据》相关规定 2、复合木模板 3、柱截面尺寸：≥2.4m 4、综合各种高度 5、其他：具体详见设计图纸、图集、答疑、招标文件、政府相关文件、规范等其它资料，满足验收要求 | m2 | 11.23 |  | 0 |  | 0
130 | 011702003001 | 构造柱（模板） | 1、清单量及定额消耗量执行《2018版安徽省建设工程计价依据》相关规定 2、复合木模板 3、综合各种截面尺寸 4、综合各种高度 5、其他：具体详见设计图纸、图集、答疑、招标文件、政府相关文件、规范等其它资料，满足验收要求 | m2 | 559.93 |  | 0 |  | 0
131 | 011702006001 | 矩形梁（模板） | 1、清单量及定额消耗量执行《2018版安徽省建设工程计价依据》相关规定 2、复合木模板 3、综合各种截面尺寸 4、综合各种高度 5、其他：具体详见设计图纸、图集、答疑、招标文件、政府相关文件、规范等其它资料，满足验收要求 | m2 | 152.3 |  | 0 |  | 0
132 | 011702008001 | 圈梁（模板） | 1、清单量及定额消耗量执行《2018版安徽省建设工程计价依据》相关规定 2、复合木模板 3、综合各种截面尺寸 4、综合各种高度 5、其他：具体详见设计图纸、图集、答疑、招标文件、政府相关文件、规范等其它资料，满足验收要求 | m2 | 118.99 |  | 0 |  | 0
133 | 011702009001 | 过梁（模板） | 1、清单量及定额消耗量执行《2018版安徽省建设工程计价依据》相关规定 2、复合木模板 3、综合各种截面尺寸 4、综合各种高度 5、其他：具体详见设计图纸、图集、答疑、招标文件、政府相关文件、规范等其它资料，满足验收要求 | m2 | 24.9 |  | 0 |  | 0
134 | 011702021001 | 栏板 | 1、清单量及定额消耗量执行《2018版安徽省建设工程计价依据》相关规定 2、复合木模板 3、综合各种截面尺寸 4、综合各种高度 5、其他：具体详见设计图纸、图集、答疑、招标文件、政府相关文件、规范等其它资料，满足验收要求 | m2 | 306.36 |  | 0 |  | 0
135 | 011702014001 | 有梁板（模板） | 1、清单量及定额消耗量执行《2018版安徽省建设工程计价依据》相关规定 2、复合木模板 3、综合各种截面尺寸 4、综合各种高度 5、其他：具体详见设计图纸、图集、答疑、招标文件、政府相关文件、规范等其它资料，满足验收要求 | m2 | 3001.96 |  | 0 |  | 0
136 | 011702015001 | 无梁板（模板） | 1、清单量及定额消耗量执行《2018版安徽省建设工程计价依据》相关规定 2、复合木模板 3、综合各种截面尺寸 4、综合各种高度 5、其他：具体详见设计图纸、图集、答疑、招标文件、政府相关文件、规范等其它资料，满足验收要求 | m2 | 9.63 |  | 0 |  | 0
137 | 011702024001 | 直形楼梯（模板） | 1、清单量及定额消耗量执行《2018版安徽省建设工程计价依据》相关规定 2、复合木模板 3、综合各种截面尺寸 4、综合各种高度 5、其他：具体详见设计图纸、图集、答疑、招标文件、政府相关文件、规范等其它资料，满足验收要求 | m2 | 47.86 |  | 0 |  | 0
138 | WB011702039001 | 压顶（模板） | 1、清单量及定额消耗量执行《2018版安徽省建设工程计价依据》相关规定 2、复合木模板 3、综合各种截面尺寸 4、综合各种高度 5、其他：具体详见设计图纸、图集、答疑、招标文件、政府相关文件、规范等其它资料，满足验收要求 | m2 | 53.73 |  | 0 |  | 0
| 011703 | 垂直运输
139 | 011703001001 | 建筑垂直运输 | 1、名称：垂直运输 2、建筑物建筑类型及结构形式：框架结构 3、其他：具体详见设计图纸、图集、答疑、招标文件、政府相关文件、规范等其它资料，满足验收要求 | m2 | 1382.4 |  | 0 |  | 0
| 011706 | 施工排水、降水
140 | 011706002001 | 排水、降水 | 1、名称：排水、降水 2、其他：具体详见设计图纸、图集、答疑、招标文件、政府相关文件、规范等其它资料，满足验收要求 | m3 | 527 |  | 0 |  | 0
| 011705 | 大型机械设备进出场及安拆
141 | 011705001001 | 大型机械设备进出场及安拆 | 1、名称：机械设备种类、型号规格、台次等投标人自行考虑，综合报价 2、其他：具体详见设计图纸、图集、答疑、招标文件、政府相关文件、规范等其它资料，满足验收要求 | 项 | 1 |  | 0 |  | 0
142 |  | 合计 |  |  |  |  | 0 |  | 0

## 凫峰收费站-宿舍楼【精装修】
工程量清单报价表
工程名称：凫峰收费站-宿舍楼【精装修】
序号 | 项目编码 | 项目名称 | 项目特征描述 | 计量 单位 | 工程量 | 全费用综合单价（含税） | 全费用合价（含税） | 劳务全费用综合单价（含税） | 劳务全费用合价（含税）
| 1 | 首层
| 0108 | 门窗工程
1 | 010809004001 | 石材窗台板 | 1、20厚玛雅灰窗台石（5×5mm切角）（出厂前需做六面防护)（需做结晶处理） 2、粘贴剂粘贴 3、采购前需送样由业主确认后，方可采用 4、其他：详见设计图纸、答疑、招标文件、施工规范及相关验收要求 | m2 | 9.68 |  | 0 |  | 0
| 0111 | 楼地面装饰工程
2 | 010503004001 | 混凝土挡水坎 | 1、混凝土种类：商品混凝土 2、混凝土强度等级：C20 | m3 | 0.01 |  | 0 |  | 0
3 | 011702008001 | 混凝土挡水坎-模板 | 1、梁截面形状：详见设计图纸 | m2 | 0.1 |  | 0 |  | 0
4 | 011102001001 | 过门石 | 1、20mm厚玛雅灰石材（出厂前需做六面防护)（需做结晶处理） 2、10mm厚水泥砂浆粘结层 3、采购前需送样由业主确认后，方可采用 4、其他：详见设计图纸、答疑、招标文件、施工规范及相关验收要求 | m2 | 8.59 |  | 0 |  | 0
5 | 011102003001 | 块料楼地面 | 1、浅灰色地砖（800×800×10mm厚）需做美缝处理 2、20mm厚水泥砂浆粘结层 3、采购前需送样由业主确认后，方可采用 4、其他：详见设计图纸、答疑、招标文件、施工规范及相关验收要求 | m2 | 314.45 |  | 0 |  | 0
6 | 010904002001 | 楼（地）面涂膜防水 | 1、1.5mm厚聚氨酯防水层 2、其他：详见设计图纸、答疑、招标文件、施工规范及相关验收要求 | m2 | 75.47 |  | 0 |  | 0
7 | 011102003002 | 块料楼地面 | 1、米白色防滑地砖（600×1200×10mm厚）需做美缝处理 2、10mm厚水泥砂浆粘结层 3、采购前需送样由业主确认后，方可采用 4、其他：详见设计图纸、答疑、招标文件、施工规范及相关验收要求 | m2 | 75.47 |  | 0 |  | 0
8 | WB011105006001 | 成品踢脚线 | 1、踢脚线高度：50mm 2、1.2mm深灰色磨砂面不锈钢（哑光、表面做防指纹处理） 3、15mm厚阻燃基层板(防腐处理) 4、采购前需送样由业主确认后，方可采用 5、其他：详见设计图纸、答疑、招标文件、施工规范及相关验收要求 | m | 217.1 |  | 0 |  | 0
| 0112 | 墙、柱面装饰与隔断、幕墙工程
9 | 011204003001 | 块料墙面 | 1、浅灰色墙砖（300×600×10mm厚）需做美缝处理 2、瓷砖专用粘贴剂 3、其他：详见设计图纸、答疑、招标文件、施工规范及相关验收要求 | m2 | 302.13 |  | 0 |  | 0
10 | 010903002001 | 墙面涂膜防水 | 1、部位：卫生间墙面 2、JS涂料防水层(H:2000mm) 3、其他：详见设计图纸、答疑、招标文件、施工规范及相关验收要求 | m2 | 251.78 |  | 0 |  | 0
11 | 011406001001 | 抹灰面油漆 | 1、白色防潮无机涂料 2、封闭底涂料一道 3、批刮腻子(三遍) 4、采购前需送样由业主确认后，方可采用 5、其他：详见设计图纸、答疑、招标文件、施工规范及相关验收要求 | m2 | 576.53 |  | 0 |  | 0
12 | 011207001001 | 墙面装饰板 | 1、12mm厚原木色木饰面（密缝） 2、15mm厚阻燃基层板(防腐处理) 3、C50系列轻钢龙骨使用U型固定夹固定在墙面 4、采购前需送样由业主确认后，方可采用 5、其他：详见设计图纸、答疑、招标文件、施工规范及相关验收要求 | m2 | 36.4 |  | 0 |  | 0
| 0113 | 天棚工程
13 | WB011302003001 | 天棚龙骨 | 1、龙骨吸顶吊件中距横向400,纵向≤800,用膨胀螺栓与钢筋混凝土板固定 2、C型轻钢覆面横撑龙骨C60,间距1200,用挂插件与C60次龙骨连接 3、其他：详见设计图纸、答疑、招标文件、施工规范及相关验收要求 | m2 | 327.71 |  | 0 |  | 0
14 | 011302001001 | 吊顶天棚（平面） | 1、双层9.5mm厚防水纸面石膏板,用自攻螺钉与龙骨固定中距≤200,螺钉距板边长边≥10,短边≥15 2、满刷防潮无机涂料两道 3、满刮2厚耐水腻子找平,面板接缝处贴嵌缝带,刮腻子抹平 4、白色防潮无机涂料（一底两面） 5、其他：详见设计图纸、答疑、招标文件、施工规范及相关验收要求 | m2 | 272.19 |  | 0 |  | 0
15 | 011302001003 | 吊顶天棚（立面跌级） | 1、15mm厚阻燃基层板 2、9.5mm厚耐潮纸面石膏板 3、满刮2厚耐水腻子找平,面板接缝处贴嵌缝带,刮腻子抹平 4、白色防潮无机涂料（一底两面） 5、其他：详见设计图纸、答疑、招标文件、施工规范及相关验收要求 | m2 | 18.21 |  | 0 |  | 0
16 | 011502001003 | 金属装饰条 | 1、安装部位：天棚吊顶 2、成品阳角条 3、采购前需送样由业主确认后，方可采用 4、其他: 详见设计图纸、答疑、招标文件、施工规范及相关验收要求 | m | 54.4 |  | 0 |  | 0
17 | WB011302005002 | 天棚吊顶（铝扣板） | 1、名称：铝扣板吊顶 2、尺寸：600×600×1mm 3、其他：具体详见设计图纸、图集、答疑、招标文件、政府相关文件、规范等其它资料，满足验收要求 | m2 | 37.31 |  | 0 |  | 0
18 | 011406001002 | 无机涂料顶棚 | 1、无机涂料饰面 2、满刮2厚耐水腻子找平，面板接缝处贴嵌缝带，刮腻子抹平 3、满刷防潮无机涂料两道 4、其他：具体详见设计图纸、图集、答疑、招标文件、政府相关文件、规范等其它资料，满足验收要求 | m2 | 50.91 |  | 0 |  | 0
19 | 010810002001 | 窗帘盒 | 1、15mm厚阻燃基层板 2、9.5mm厚耐潮纸面石膏板 3、满刷防潮无机涂料两道 4、满刮2厚耐水腻子找平,面板接缝处贴嵌缝带,刮腻子抹平 5、白色防潮无机涂料（一底两面） 6、其他：详见设计图纸、答疑、招标文件、施工规范及相关验收要求 | m | 25.84 |  | 0 |  | 0
20 | WB011304002001 | 灯孔 | 1、安装固定方式：筒灯孔 2、其他：详见设计图纸、答疑、招标文件、施工规范及相关验收要求 | 个 | 14 |  | 0 |  | 0
21 | WB011304003001 | 检修口 | 1、定制成品石膏检修口(活动板) 2、规格尺寸：450×450 3、采购前需送样由业主确认后，方可采用 4、其他：详见设计图纸、答疑、招标文件、施工规范及相关验收要求 | 个 | 7 |  | 0 |  | 0
22 | WB011304003002 | 空调风口 | 1、名称：空调风口 2、规格尺寸：详见设计图纸 3、其他：具体详见设计图纸、图集、答疑、招标文件、政府相关文件、规范等其它资料，满足验收要求 | 个 | 7 |  | 0 |  | 0
| 0115 | 其他装饰工程
23 | 011505006001 | 置物架 | 1、名称：置物架 2、采购前需送样由业主确认后，方可采用 3、其他：详见设计图纸、答疑、招标文件、施工规范及相关验收要求 | 套 | 7 |  | 0 |  | 0
24 | 011505006002 | 毛巾架 | 1、名称：毛巾架 2、采购前需送样由业主确认后，方可采用 3、其他：详见设计图纸、答疑、招标文件、施工规范及相关验收要求 | 套 | 7 |  | 0 |  | 0
25 | 011505006003 | 厕纸架 | 1、名称：厕纸架 2、采购前需送样由业主确认后，方可采用 3、其他：详见设计图纸、答疑、招标文件、施工规范及相关验收要求 | 套 | 7 |  | 0 |  | 0
26 | 011505006004 | 剃须镜 | 1、名称：剃须镜（带光源） 2、采购前需送样由业主确认后，方可采用 3、其他：详见设计图纸、答疑、招标文件、施工规范及相关验收要求 | 套 | 7 |  | 0 |  | 0
27 | 011505010001 | 成品穿衣镜 | 1、成品穿衣镜 2、1800*600*5mm 3、5mm基层板，中性胶粘贴 4、采购前需送样由业主确认后，方可采用 5、其他：详见设计图纸、答疑、招标文件、施工规范及相关验收要求 | 块 | 7 |  | 0 |  | 0
28 | 011505001001 | 洗漱台 | 1、材料品种、规格、颜色：20mm厚南斯拉夫白大理石（出厂前需做六面防护） 2、下侧柜体面板为18mm厚仿黄金橡木蜂窝铝板 3、洗手台大理石及蜂窝铝板柜体均设置基层为12mm厚硅酸钙板 4、支架、配件品种、规格：详见设计图纸 5、采购前需送样由业主确认后，方可采用 6、其他：详见设计图纸、答疑、招标文件、施工规范及相关验收要求 | m2 | 8.06 |  | 0 |  | 0
29 | 011505010002 | 成品卫浴镜 | 1、成品智能卫浴镜 2、1440*900*155mm 3、采购前需送样由业主确认后，方可采用 4、其他：详见设计图纸、答疑、招标文件、施工规范及相关验收要求 | 块 | 7 |  | 0 |  | 0
30 | 011501001001 | 组合柜台 | 1、灰色烤漆板 2、采购前需送样由业主确认后，方可采用 3、其他：详见设计图纸、答疑、招标文件、施工规范及相关验收要求 | 个 | 7 |  | 0 |  | 0
31 | 011501003001 | 茶水柜+鞋柜 | 1、含水吧柜石材 2、采购前需送样由业主确认后，方可采用 3、其他：详见设计图纸、答疑、招标文件、施工规范及相关验收要求 | 个 | 7 |  | 0 |  | 0
32 | 011210003001 | 玻璃隔断（含开启玻璃门） | 1、玻璃品种、规格、颜色：8mm厚钢化玻璃 2、采购前需送样由业主确认后，方可采用 3、其他：详见设计图纸、答疑、招标文件、施工规范及相关验收要求 | m2 | 33.43 |  | 0 |  | 0
| 2 | 二层
| 0108 | 门窗工程
33 | 010809004002 | 石材窗台板 | 1、20厚玛雅灰窗台石（5×5mm切角）（出厂前需做六面防护)（需做结晶处理） 2、粘贴剂粘贴 3、采购前需送样由业主确认后，方可采用 4、其他：详见设计图纸、答疑、招标文件、施工规范及相关验收要求 | m2 | 7.04 |  | 0 |  | 0
| 0111 | 楼地面装饰工程
34 | 010503004002 | 混凝土挡水坎 | 1、混凝土种类：商品混凝土 2、混凝土强度等级：C20 | m3 | 0.02 |  | 0 |  | 0
35 | 011702008002 | 混凝土挡水坎-模板 | 1、梁截面形状：详见设计图纸 | m2 | 0.08 |  | 0 |  | 0
36 | 011102001002 | 过门石 | 1、20mm厚玛雅灰石材（出厂前需做六面防护)（需做结晶处理） 2、10mm厚水泥砂浆粘结层 3、其他：详见设计图纸、答疑、招标文件、施工规范及相关验收要求 | m2 | 11.45 |  | 0 |  | 0
37 | 011102003003 | 块料楼地面 | 1、浅灰色地砖（800×800×10mm厚）需做美缝处理 2、20mm厚水泥砂浆粘结层 3、采购前需送样由业主确认后，方可采用 4、其他：详见设计图纸、答疑、招标文件、施工规范及相关验收要求 | m2 | 265.25 |  | 0 |  | 0
38 | 010904002002 | 楼（地）面涂膜防水 | 1、1.5mm厚聚氨酯防水层 2、其他：详见设计图纸、答疑、招标文件、施工规范及相关验收要求 | m2 | 84.88 |  | 0 |  | 0
39 | 011102003007 | 块料楼地面 | 1、米白色防滑地砖（600×1200×10mm厚）需做美缝处理 2、10mm厚水泥砂浆粘结层 3、采购前需送样由业主确认后，方可采用 4、其他：详见设计图纸、答疑、招标文件、施工规范及相关验收要求 | m2 | 84.88 |  | 0 |  | 0
40 | 011102003008 | 块料楼地面（楼梯） | 1、浅灰色地砖（800×800×10mm厚）需做美缝处理 2、20mm厚水泥砂浆粘结层 3、采购前需送样由业主确认后，方可采用 4、其他：详见设计图纸、答疑、招标文件、施工规范及相关验收要求 | m2 | 15.21 |  | 0 |  | 0
41 | WB011105006002 | 成品踢脚线 | 1、踢脚线高度：50mm 2、1.2mm深灰色磨砂面不锈钢（哑光、表面做防指纹处理） 3、15mm厚阻燃基层板(防腐处理) 4、采购前需送样由业主确认后，方可采用 5、其他：详见设计图纸、答疑、招标文件、施工规范及相关验收要求 | m | 220.8 |  | 0 |  | 0
| 0112 | 墙、柱面装饰与隔断、幕墙工程
42 | 011204003002 | 块料墙面 | 1、浅灰色墙砖（300×600×10mm厚）需做美缝处理 2、瓷砖专用粘贴剂 3、其他：详见设计图纸、答疑、招标文件、施工规范及相关验收要求 | m2 | 344.7 |  | 0 |  | 0
43 | 010903002002 | 墙面涂膜防水 | 1、部位：卫生间墙面 2、JS涂料防水层(H:2000mm) 3、其他：详见设计图纸、答疑、招标文件、施工规范及相关验收要求 | m2 | 287.31 |  | 0 |  | 0
44 | 011406001003 | 抹灰面油漆 | 1、白色防潮无机涂料 2、封闭底涂料一道 3、批刮腻子(三遍) 4、采购前需送样由业主确认后，方可采用 5、其他：详见设计图纸、答疑、招标文件、施工规范及相关验收要求 | m2 | 579.18 |  | 0 |  | 0
45 | 011207001002 | 墙面装饰板 | 1、12mm厚原木色木饰面（密缝） 2、15mm厚阻燃基层板(防腐处理) 3、C50系列轻钢龙骨使用U型固定夹固定在墙面 4、采购前需送样由业主确认后，方可采用 5、其他：详见设计图纸、答疑、招标文件、施工规范及相关验收要求 | m2 | 41.6 |  | 0 |  | 0
| 0113 | 天棚工程
46 | WB011302003002 | 天棚龙骨 | 1、龙骨吸顶吊件中距横向400,纵向≤800,用膨胀螺栓与钢筋混凝土板固定 2、C型轻钢覆面横撑龙骨C60,间距1200,用挂插件与C60次龙骨连接 3、其他：详见设计图纸、答疑、招标文件、施工规范及相关验收要求 | m2 | 324.6 |  | 0 |  | 0
47 | 011302001004 | 吊顶天棚（平面） | 1、双层9.5mm厚防水纸面石膏板,用自攻螺钉与龙骨固定中距≤200,螺钉距板边长边≥10,短边≥15 2、满刷防潮无机涂料两道 3、满刮2厚耐水腻子找平,面板接缝处贴嵌缝带,刮腻子抹平 4、白色防潮无机涂料（一底两面） 5、其他：详见设计图纸、答疑、招标文件、施工规范及相关验收要求 | m2 | 263.75 |  | 0 |  | 0
48 | 011302001005 | 吊顶天棚（立面跌级） | 1、15mm厚阻燃基层板 2、9.5mm厚耐潮纸面石膏板 3、满刮2厚耐水腻子找平,面板接缝处贴嵌缝带,刮腻子抹平 4、白色防潮无机涂料（一底两面） 5、其他：详见设计图纸、答疑、招标文件、施工规范及相关验收要求 | m2 | 18.21 |  | 0 |  | 0
49 | 011502001004 | 金属装饰条 | 1、安装部位：天棚吊顶 2、成品阳角条 3、采购前需送样由业主确认后，方可采用 4、其他: 详见设计图纸、答疑、招标文件、施工规范及相关验收要求 | m | 54.4 |  | 0 |  | 0
50 | WB011302005003 | 天棚吊顶（铝扣板） | 1、名称：铝扣板吊顶 2、尺寸：600×600×1mm 3、其他：具体详见设计图纸、图集、答疑、招标文件、政府相关文件、规范等其它资料，满足验收要求 | m2 | 42.64 |  | 0 |  | 0
51 | 011406001004 | 无机涂料顶棚 | 1、无机涂料饰面 2、满刮2厚耐水腻子找平，面板接缝处贴嵌缝带，刮腻子抹平 3、满刷防潮无机涂料两道 4、其他：具体详见设计图纸、图集、答疑、招标文件、政府相关文件、规范等其它资料，满足验收要求 | m2 | 85.48 |  | 0 |  | 0
52 | WB011304002002 | 灯孔 | 1、安装固定方式：筒灯孔 2、其他：详见设计图纸、答疑、招标文件、施工规范及相关验收要求 | 个 | 16 |  | 0 |  | 0
53 | WB011304003003 | 检修口 | 1、定制成品石膏检修口(活动板) 2、规格尺寸：450×450 3、采购前需送样由业主确认后，方可采用 4、其他：详见设计图纸、答疑、招标文件、施工规范及相关验收要求 | 个 | 8 |  | 0 |  | 0
54 | WB011304003004 | 空调风口 | 1、名称：空调风口 2、规格尺寸：详见设计图纸 3、其他：具体详见设计图纸、图集、答疑、招标文件、政府相关文件、规范等其它资料，满足验收要求 | 个 | 8 |  | 0 |  | 0
| 0115 | 其他装饰工程
55 | 011505006005 | 置物架 | 1、名称：置物架 2、采购前需送样由业主确认后，方可采用 3、其他：详见设计图纸、答疑、招标文件、施工规范及相关验收要求 | 套 | 8 |  | 0 |  | 0
56 | 011505006006 | 毛巾架 | 1、名称：毛巾架 2、采购前需送样由业主确认后，方可采用 3、其他：详见设计图纸、答疑、招标文件、施工规范及相关验收要求 | 套 | 8 |  | 0 |  | 0
57 | 011505006007 | 厕纸架 | 1、名称：厕纸架 2、采购前需送样由业主确认后，方可采用 3、其他：详见设计图纸、答疑、招标文件、施工规范及相关验收要求 | 套 | 8 |  | 0 |  | 0
58 | 011505006008 | 剃须镜 | 1、名称：剃须镜（带光源） 2、采购前需送样由业主确认后，方可采用 3、其他：详见设计图纸、答疑、招标文件、施工规范及相关验收要求 | 套 | 8 |  | 0 |  | 0
59 | 011505010003 | 成品穿衣镜 | 1、成品穿衣镜 2、1800*600*5mm 3、5mm基层板，中性胶粘贴 4、采购前需送样由业主确认后，方可采用 5、其他：详见设计图纸、答疑、招标文件、施工规范及相关验收要求 | 块 | 8 |  | 0 |  | 0
60 | 011505001002 | 洗漱台 | 1、材料品种、规格、颜色：20mm厚南斯拉夫白大理石（出厂前需做六面防护） 2、下侧柜体面板为18mm厚仿黄金橡木蜂窝铝板 3、洗手台大理石及蜂窝铝板柜体均设置基层为12mm厚硅酸钙板 4、支架、配件品种、规格：详见设计图纸 5、采购前需送样由业主确认后，方可采用 6、其他：详见设计图纸、答疑、招标文件、施工规范及相关验收要求 | m2 | 9.22 |  | 0 |  | 0
61 | 011505010004 | 成品卫浴镜 | 1、成品智能卫浴镜 2、1440*900*155mm 3、采购前需送样由业主确认后，方可采用 4、其他：详见设计图纸、答疑、招标文件、施工规范及相关验收要求 | 块 | 8 |  | 0 |  | 0
62 | 011501001002 | 组合柜台 | 1、灰色烤漆板 2、采购前需送样由业主确认后，方可采用 3、其他：详见设计图纸、答疑、招标文件、施工规范及相关验收要求 | 个 | 8 |  | 0 |  | 0
63 | 011501003002 | 茶水柜+鞋柜 | 1、含水吧柜石材 2、采购前需送样由业主确认后，方可采用 3、其他：详见设计图纸、答疑、招标文件、施工规范及相关验收要求 | 个 | 8 |  | 0 |  | 0
64 | 011210003002 | 玻璃隔断（含开启玻璃门） | 1、玻璃品种、规格、颜色：8mm厚钢化玻璃 2、采购前需送样由业主确认后，方可采用 3、其他：详见设计图纸、答疑、招标文件、施工规范及相关验收要求 | m2 | 38.21 |  | 0 |  | 0
| 3 | 三层
| 0108 | 门窗工程
65 | 010809004003 | 石材窗台板 | 1、20厚玛雅灰窗台石（5×5mm切角）（出厂前需做六面防护)（需做结晶处理） 2、粘贴剂粘贴 3、采购前需送样由业主确认后，方可采用 4、其他：详见设计图纸、答疑、招标文件、施工规范及相关验收要求 | m2 | 5.28 |  | 0 |  | 0
| 0111 | 楼地面装饰工程
66 | 010503004003 | 混凝土挡水坎 | 1、混凝土种类：商品混凝土 2、混凝土强度等级：C20 | m3 | 0.01 |  | 0 |  | 0
67 | 011702008003 | 混凝土挡水坎-模板 | 1、梁截面形状：详见设计图纸 | m2 | 0.1 |  | 0 |  | 0
68 | 011102001003 | 过门石 | 1、20mm厚玛雅灰石材（出厂前需做六面防护)（需做结晶处理） 2、10mm厚水泥砂浆粘结层 3、采购前需送样由业主确认后，方可采用 4、其他：详见设计图纸、答疑、招标文件、施工规范及相关验收要求 | m2 | 7.36 |  | 0 |  | 0
69 | 011102003005 | 块料楼地面 | 1、浅灰色地砖（800×800×10mm厚）需做美缝处理 2、20mm厚水泥砂浆粘结层 3、采购前需送样由业主确认后，方可采用 4、其他：详见设计图纸、答疑、招标文件、施工规范及相关验收要求 | m2 | 291.02 |  | 0 |  | 0
70 | 010904002003 | 楼（地）面涂膜防水 | 1、1.5mm厚聚氨酯防水层 2、其他：详见设计图纸、答疑、招标文件、施工规范及相关验收要求 | m2 | 63.98 |  | 0 |  | 0
71 | 011102003006 | 块料楼地面 | 1、米白色防滑地砖（600×1200×10mm厚）需做美缝处理 2、10mm厚水泥砂浆粘结层 3、采购前需送样由业主确认后，方可采用 4、其他：详见设计图纸、答疑、招标文件、施工规范及相关验收要求 | m2 | 63.98 |  | 0 |  | 0
72 | 011102003009 | 块料楼地面（楼梯） | 1、浅灰色地砖（800×800×10mm厚）需做美缝处理 2、20mm厚水泥砂浆粘结层 3、采购前需送样由业主确认后，方可采用 4、其他：详见设计图纸、答疑、招标文件、施工规范及相关验收要求 | m2 | 15.21 |  | 0 |  | 0
73 | WB011105006003 | 成品踢脚线 | 1、踢脚线高度：50mm 2、1.2mm深灰色磨砂面不锈钢（哑光、表面做防指纹处理） 3、15mm厚阻燃基层板(防腐处理) 4、采购前需送样由业主确认后，方可采用 5、其他：详见设计图纸、答疑、招标文件、施工规范及相关验收要求 | m | 220.01 |  | 0 |  | 0
| 0112 | 墙、柱面装饰与隔断、幕墙工程
74 | 011204003003 | 块料墙面 | 1、浅灰色墙砖（300×600×10mm厚）需做美缝处理 2、瓷砖专用粘贴剂 3、其他：详见设计图纸、答疑、招标文件、施工规范及相关验收要求 | m2 | 265.56 |  | 0 |  | 0
75 | 010903002003 | 墙面涂膜防水 | 1、部位：卫生间墙面 2、JS涂料防水层(H:2000mm) 3、其他：详见设计图纸、答疑、招标文件、施工规范及相关验收要求 | m2 | 221.3 |  | 0 |  | 0
76 | 011406001005 | 抹灰面油漆 | 1、白色防潮无机涂料 2、封闭底涂料一道 3、批刮腻子(三遍) 4、采购前需送样由业主确认后，方可采用 5、其他：详见设计图纸、答疑、招标文件、施工规范及相关验收要求 | m2 | 599.97 |  | 0 |  | 0
77 | 011207001003 | 墙面装饰板 | 1、12mm厚原木色木饰面（密缝） 2、15mm厚阻燃基层板(防腐处理) 3、C50系列轻钢龙骨使用U型固定夹固定在墙面 4、采购前需送样由业主确认后，方可采用 5、其他：详见设计图纸、答疑、招标文件、施工规范及相关验收要求 | m2 | 31.2 |  | 0 |  | 0
| 0113 | 天棚工程
78 | WB011302003003 | 天棚龙骨 | 1、龙骨吸顶吊件中距横向400,纵向≤800,用膨胀螺栓与钢筋混凝土板固定 2、C型轻钢覆面横撑龙骨C60,间距1200,用挂插件与C60次龙骨连接 3、其他：详见设计图纸、答疑、招标文件、施工规范及相关验收要求 | m2 | 269.03 |  | 0 |  | 0
79 | 011302001006 | 吊顶天棚（平面） | 1、双层9.5mm厚防水纸面石膏板,用自攻螺钉与龙骨固定中距≤200,螺钉距板边长边≥10,短边≥15 2、满刷防潮无机涂料两道 3、满刮2厚耐水腻子找平,面板接缝处贴嵌缝带,刮腻子抹平 4、白色防潮无机涂料（一底两面） 5、其他：详见设计图纸、答疑、招标文件、施工规范及相关验收要求 | m2 | 213.51 |  | 0 |  | 0
80 | 011302001007 | 吊顶天棚（立面跌级） | 1、15mm厚阻燃基层板 2、9.5mm厚耐潮纸面石膏板 3、满刮2厚耐水腻子找平,面板接缝处贴嵌缝带,刮腻子抹平 4、白色防潮无机涂料（一底两面） 5、其他：详见设计图纸、答疑、招标文件、施工规范及相关验收要求 | m2 | 18.21 |  | 0 |  | 0
81 | 011502001005 | 金属装饰条 | 1、安装部位：天棚吊顶 2、成品阳角条 3、采购前需送样由业主确认后，方可采用 4、其他: 详见设计图纸、答疑、招标文件、施工规范及相关验收要求 | m | 54.4 |  | 0 |  | 0
82 | WB011302005004 | 天棚吊顶（铝扣板） | 1、名称：铝扣板吊顶 2、尺寸：600×600×1mm 3、其他：具体详见设计图纸、图集、答疑、招标文件、政府相关文件、规范等其它资料，满足验收要求 | m2 | 31.59 |  | 0 |  | 0
83 | 011406001006 | 无机涂料顶棚 | 1、无机涂料饰面 2、满刮2厚耐水腻子找平，面板接缝处贴嵌缝带，刮腻子抹平 3、满刷防潮无机涂料两道 4、其他：具体详见设计图纸、图集、答疑、招标文件、政府相关文件、规范等其它资料，满足验收要求 | m2 | 106.97 |  | 0 |  | 0
84 | 010810002003 | 窗帘盒 | 1、15mm厚阻燃基层板 2、9.5mm厚耐潮纸面石膏板 3、满刷防潮无机涂料两道 4、满刮2厚耐水腻子找平,面板接缝处贴嵌缝带,刮腻子抹平 5、白色防潮无机涂料（一底两面） 6、其他：详见设计图纸、答疑、招标文件、施工规范及相关验收要求 | m | 22.13 |  | 0 |  | 0
85 | WB011304002003 | 灯孔 | 1、安装固定方式：筒灯孔 2、其他：详见设计图纸、答疑、招标文件、施工规范及相关验收要求 | 个 | 12 |  | 0 |  | 0
86 | WB011304003005 | 检修口 | 1、定制成品石膏检修口(活动板) 2、规格尺寸：450×450 3、采购前需送样由业主确认后，方可采用 4、其他：详见设计图纸、答疑、招标文件、施工规范及相关验收要求 | 个 | 6 |  | 0 |  | 0
87 | WB011304003006 | 空调风口 | 1、名称：空调风口 2、规格尺寸：详见设计图纸 3、其他：具体详见设计图纸、图集、答疑、招标文件、政府相关文件、规范等其它资料，满足验收要求 | 个 | 6 |  | 0 |  | 0
| 0115 | 其他装饰工程
88 | 011505006009 | 置物架 | 1、名称：置物架 2、采购前需送样由业主确认后，方可采用 3、其他：详见设计图纸、答疑、招标文件、施工规范及相关验收要求 | 套 | 6 |  | 0 |  | 0
89 | 011505006010 | 毛巾架 | 1、名称：毛巾架 2、采购前需送样由业主确认后，方可采用 3、其他：详见设计图纸、答疑、招标文件、施工规范及相关验收要求 | 套 | 6 |  | 0 |  | 0
90 | 011505006011 | 厕纸架 | 1、名称：厕纸架 2、采购前需送样由业主确认后，方可采用 3、其他：详见设计图纸、答疑、招标文件、施工规范及相关验收要求 | 套 | 6 |  | 0 |  | 0
91 | 011505006012 | 剃须镜 | 1、名称：剃须镜（带光源） 2、采购前需送样由业主确认后，方可采用 3、其他：详见设计图纸、答疑、招标文件、施工规范及相关验收要求 | 套 | 6 |  | 0 |  | 0
92 | 011505010005 | 成品穿衣镜 | 1、成品穿衣镜 2、1800*600*5mm 3、5mm基层板，中性胶粘贴 4、采购前需送样由业主确认后，方可采用 5、其他：详见设计图纸、答疑、招标文件、施工规范及相关验收要求 | 块 | 6 |  | 0 |  | 0
93 | 011505001003 | 洗漱台 | 1、材料品种、规格、颜色：20mm厚南斯拉夫白大理石（出厂前需做六面防护） 2、下侧柜体面板为18mm厚仿黄金橡木蜂窝铝板 3、洗手台大理石及蜂窝铝板柜体均设置基层为12mm厚硅酸钙板 4、支架、配件品种、规格：详见设计图纸 5、采购前需送样由业主确认后，方可采用 6、其他：详见设计图纸、答疑、招标文件、施工规范及相关验收要求 | m2 | 6.91 |  | 0 |  | 0
94 | 011505010006 | 成品卫浴镜 | 1、成品智能卫浴镜 2、1440*900*155mm 3、采购前需送样由业主确认后，方可采用 4、其他：详见设计图纸、答疑、招标文件、施工规范及相关验收要求 | 块 | 6 |  | 0 |  | 0
95 | 011501001003 | 组合柜台 | 1、灰色烤漆板 2、采购前需送样由业主确认后，方可采用 3、其他：详见设计图纸、答疑、招标文件、施工规范及相关验收要求 | 个 | 6 |  | 0 |  | 0
96 | 011501003003 | 茶水柜+鞋柜 | 1、含水吧柜石材 2、采购前需送样由业主确认后，方可采用 3、其他：详见设计图纸、答疑、招标文件、施工规范及相关验收要求 | 个 | 6 |  | 0 |  | 0
97 | 011210003003 | 玻璃隔断（含开启玻璃门） | 1、玻璃品种、规格、颜色：8mm厚钢化玻璃 2、采购前需送样由业主确认后，方可采用 3、其他：详见设计图纸、答疑、招标文件、施工规范及相关验收要求 | m2 | 28.66 |  | 0 |  | 0
| 4 | 脚手架工程
98 | 011701006001 | 满堂脚手架（装饰） | 1、名称：装饰满堂脚手架 2、计算方式：工程量清单以地面面积计算；投标人综合考虑报价 3、搭设高度：详见设计图纸 4、脚手架材质：钢管 5、其他：具体详见设计图纸、图集、答疑、招标文件、政府相关文件、规范等其它资料，满足验收要求 | m2 | 943.27 |  | 0 |  | 0
99 | WB011703002001 | 装饰垂直运输 | 1、名称：装饰垂直运输 2、建筑物建筑类型及结构形式：框架结构 3、其他：具体详见设计图纸、图集、答疑、招标文件、政府相关文件、规范等其它资料，满足验收要求 | 项 | 1 |  | 0 |  | 0
100 |  | 合计 |  |  |  |  | 0 |  | 0

## 凫峰收费站-设备房【建筑、装饰】
工程量清单报价表
工程名称：凫峰收费站-设备房【建筑、装饰】
序号 | 项目编码 | 项目名称 | 项目特征描述 | 计量 单位 | 工程量 | 全费用综合单价（含税） | 全费用合价（含税） | 劳务全费用综合单价（含税） | 劳务全费用合价（含税）
| 0101 | 土石方工程
1 | 010101001001 | 平整场地 | 1、土壤类别：综合各类土方 2、土方开挖方式：勘察现场，自行考虑 3、综合考虑机械与人工作业 4、运距由投标人自行考虑 5、其他：具体详见设计图纸、图集、答疑、招标文件、政府相关文件、规范等其它资料，满足验收要求 | m2 | 420.53 |  | 0 |  | 0
2 | 010101002001 | 挖基础土方 | 1、土壤类别：综合各类土方 2、基础类型：独立基础等 3、土方开挖方式：勘察现场，自行考虑 4、综合考虑机械与人工作业 5、运距由投标人自行考虑 6、其他：具体详见设计图纸、图集、答疑、招标文件、政府相关文件、规范等其它资料，满足验收要求 | m3 | 492.01 |  | 0 |  | 0
3 | 010102003001 | 挖基坑石方 | 1、土壤类别：综合各类石方 2、基础类型：独立基础等 3、土方开挖方式：勘察现场，自行考虑 4、综合考虑机械与人工作业 5、运距由投标人自行考虑 6、其他：具体详见设计图纸、图集、答疑、招标文件、政府相关文件、规范等其它资料，满足验收要求 | m3 | 492.01 |  | 0 |  | 0
4 | 010103001001 | 土方回填 | 1、部位：基础土方回填 2、土质要求：素土回填 3、密实度要求：符合规范要求 4、夯填（碾压）：分层夯实，压实系数不小于0.94 5、运输距离：自行考虑（含场内与场外运距） 6、综合考虑机械与人工作业 7、其他：具体详见设计图纸、图集、答疑、招标文件、政府相关文件、规范等其它资料，满足验收要求 | m3 | 281.34 |  | 0 |  | 0
5 | 010103001002 | 土方回填 | 1、部位：地下室外墙 2、土质要求：2：8灰土 3、密实度要求：符合规范要求 4、夯填（碾压）：分层夯实，压实系数不小于0.94 5、运输距离：自行考虑（含场内与场外运距） 6、综合考虑机械与人工作业 7、其他：具体详见设计图纸、图集、答疑、招标文件、政府相关文件、规范等其它资料，满足验收要求 | m3 | 350.11 |  | 0 |  | 0
6 | WB010101011001 | 人工清底 | 1、名称：人工清底 2、土壤类别：详见设计图纸 3、综合考虑机械与人工作业 4、其他：具体详见设计图纸、图集、答疑、招标文件、政府相关文件、规范等其它资料，满足验收要求 | m2 | 290.91 |  | 0 |  | 0
7 | WB010101008001 | 原土碾压 | 1、部位：散水、坡道、台阶等 2、土壤类别：综合各类土方 3、其他：具体详见设计图纸、图集、答疑、招标文件、政府相关文件、规范等其它资料，满足验收要求 | m2 | 174.99 |  | 0 |  | 0
| 0104 | 砌筑工程
8 | 010401001002 | 砖基础 | 1、 部位：满堂基础等 2、砖品种、规格、强度级：砼实心砌块（MU10） 3、墙体类型：直形墙 4、砂浆强度级：Mb7.5（水泥砂浆）（预拌砂浆） 5、其他：具体详见设计图纸、图集、答疑、招标文件、政府相关文件、规范等其它资料，满足验收要求 | m3 | 10.16 |  | 0 |  | 0
9 | 010401001001 | 砖基础 | 1、部位：±0.00以下部位 2、砖品种、规格、强度级：砼实心砌块（MU10） 3、墙体类型：直形墙 4、砂浆强度级：Mb7.5（水泥砂浆）（预拌砂浆） 5、其他：具体详见设计图纸、图集、答疑、招标文件、政府相关文件、规范等其它资料，满足验收要求 | m3 | 4.26 |  | 0 |  | 0
10 | 010402001003 | 砌块墙 | 1、部位：内外墙 2、厚度：200mm 3、砌块品种、规格、强度级：加气混凝土砌块，B06 4、墙体类型：直形墙 5、砂浆强度级：M7.5专用砂浆（预拌砂浆） 6、其他：具体详见设计图纸、图集、答疑、招标文件、政府相关文件、规范等其它资料，满足验收要求 | m3 | 63.84 |  | 0 |  | 0
11 | WB010401015001 | 墙基防潮层 | 1、名称：墙身防潮层 2、防潮层材料种类：在室内地坪下约60mm处做20厚1:2水泥砂浆内加5％防水剂的墙身防潮层（预拌砂浆） 3、其他：具体详见设计图纸、图集、答疑、招标文件、政府相关文件、规范等其它资料，满足验收要求 | m2 | 28.73 |  | 0 |  | 0
| 0105 | 混凝土工程
12 | 010404001011 | 基础垫层 | 1、部位：混凝土浇筑 2、混凝土强度等级：C15 3、混凝土种类：商品混凝土 4、其他：具体详见设计图纸、图集、答疑、招标文件、政府相关文件、规范等其它资料，满足验收要求 | m3 | 17.84 |  | 0 |  | 0
13 | 010404001001 | 基础垫层 | 1、部位：独立基础等 2、混凝土强度等级：C15 3、混凝土种类：商品混凝土 4、其他：具体详见设计图纸、图集、答疑、招标文件、政府相关文件、规范等其它资料，满足验收要求 | m3 | 25.63 |  | 0 |  | 0
14 | 010501003001 | 独立基础 | 1、混凝土强度等级：C30 2、混凝土种类：商品混凝土 3、其他：具体详见设计图纸、图集、答疑、招标文件、政府相关文件、规范等其它资料，满足验收要求 | m3 | 6.76 |  | 0 |  | 0
15 | 010501004001 | 满堂基础 | 1、混凝土强度等级：C30，P8 2、混凝土种类：商品混凝土 3、其他：具体详见设计图纸、图集、答疑、招标文件、政府相关文件、规范等其它资料，满足验收要求 | m3 | 139.08 |  | 0 |  | 0
16 | 010502001001 | 矩形柱 | 1、柱高度：详见设计图纸 2、柱截面尺寸：≤1.6m 3、混凝土强度等级：C30 4、混凝土种类：商品混凝土 5、其他：具体详见设计图纸、图集、答疑、招标文件、政府相关文件、规范等其它资料，满足验收要求 | m3 | 0.13 |  | 0 |  | 0
17 | 010502001004 | 矩形柱 | 1、柱高度：详见设计图纸 2、柱截面尺寸：≤2.4m 3、混凝土强度等级：C30 4、混凝土种类：商品混凝土 5、其他：具体详见设计图纸、图集、答疑、招标文件、政府相关文件、规范等其它资料，满足验收要求 | m3 | 18.33 |  | 0 |  | 0
18 | 010502001002 | 矩形柱 | 1、柱高度：详见设计图纸 2、柱截面尺寸：≤2.4m 3、混凝土强度等级：C30，P8 4、混凝土种类：商品混凝土 5、其他：具体详见设计图纸、图集、答疑、招标文件、政府相关文件、规范等其它资料，满足验收要求 | m3 | 7.95 |  | 0 |  | 0
19 | 010502002001 | 构造柱 | 1、混凝土强度等级：C25 2、混凝土种类：商品混凝土 3、其他：具体详见设计图纸、图集、答疑、招标文件、政府相关文件、规范等其它资料，满足验收要求 | m3 | 5.29 |  | 0 |  | 0
20 | 010503001001 | 基础梁 | 1、混凝土强度等级：C30 2、混凝土种类：商品混凝土 3、其他：具体详见设计图纸、图集、答疑、招标文件、政府相关文件、规范等其它资料，满足验收要求 | m3 | 10.46 |  | 0 |  | 0
21 | 010504001002 | 直形墙 | 1、名称：地下混凝土墙 2、混凝土强度等级：C30，P8 3、厚度：250以内 4、混凝土种类：商品混凝土 5、其他：具体详见设计图纸、图集、答疑、招标文件、政府相关文件、规范等其它资料，满足验收要求 | m3 | 12.97 |  | 0 |  | 0
22 | 010504001003 | 直形墙 | 1、名称：地下混凝土墙 2、混凝土强度等级：C30，P8 3、厚度：250以外 4、混凝土种类：商品混凝土 5、其他：具体详见设计图纸、图集、答疑、招标文件、政府相关文件、规范等其它资料，满足验收要求 | m3 | 16.03 |  | 0 |  | 0
23 | 010504001001 | 直形墙 | 1、名称：地上混凝土墙 2、混凝土强度等级：C30，P8 3、厚度：200以外 4、混凝土种类：商品混凝土 5、其他：具体详见设计图纸、图集、答疑、招标文件、政府相关文件、规范等其它资料，满足验收要求 | m3 | 38.95 |  | 0 |  | 0
24 | 010503004003 | 圈梁 | 1、部位：地圈梁 2、混凝土强度等级：C25 3、混凝土种类：商品混凝土 4、其他：具体详见设计图纸、图集、答疑、招标文件、政府相关文件、规范等其它资料，满足验收要求 | m3 | 2.3 |  | 0 |  | 0
25 | 010503004002 | 圈梁 | 1、部位：门槛 2、混凝土强度等级：C15 3、混凝土种类：商品混凝土 4、其他：具体详见设计图纸、图集、答疑、招标文件、政府相关文件、规范等其它资料，满足验收要求 | m3 | 0.33 |  | 0 |  | 0
26 | 010503005001 | 过梁 | 1、部位：门窗洞口上方 2、混凝土强度等级：C25 3、混凝土种类：商品混凝土 4、其他：具体详见设计图纸、图集、答疑、招标文件、政府相关文件、规范等其它资料，满足验收要求 | m3 | 0.64 |  | 0 |  | 0
27 | 010505001001 | 有梁板 | 1、混凝土强度等级：C30 2、混凝土种类：商品混凝土 3、其他：具体详见设计图纸、图集、答疑、招标文件、政府相关文件、规范等其它资料，满足验收要求 | m3 | 79.21 |  | 0 |  | 0
28 | 010505006001 | 栏板 | 1、部位：女儿墙、上人孔等 2、混凝土强度等级：C30 3、混凝土种类：商品混凝土 4、其他：具体详见设计图纸、图集、答疑、招标文件、政府相关文件、规范等其它资料，满足验收要求 | m3 | 32.19 |  | 0 |  | 0
29 | 010505007001 | 天沟、挑檐板 | 1、部位：挑檐板、雨棚、檐沟等 2、混凝土强度等级：C30 3、混凝土种类：商品混凝土 4、其他：具体详见设计图纸、图集、答疑、招标文件、政府相关文件、规范等其它资料，满足验收要求 | m3 | 5.15 |  | 0 |  | 0
30 | 010506001001 | 直形楼梯 | 1、混凝土强度等级：C30 2、混凝土种类：商品混凝土 3、其他：具体详见设计图纸、图集、答疑、招标文件、政府相关文件、规范等其它资料，满足验收要求 | m2 | 5.66 |  | 0 |  | 0
31 | 010507005001 | 压顶 | 1、部位：窗台等 2、混凝土强度等级：C25 3、混凝土种类：商品混凝土 4、其他：具体详见设计图纸、图集、答疑、招标文件、政府相关文件、规范等其它资料，满足验收要求 | m3 | 1.49 |  | 0 |  | 0
32 | 010515001001 | 现浇混凝土钢筋-Ⅰ级钢Φ10以下 | 1、钢筋种类：HPB300级钢（Ⅰ级钢） 2、钢筋规格：Φ10以内 3、现浇钢筋混凝土结构构件 4、钢筋制作、运输 5、钢筋安装 6、其他：具体详见设计图纸、图集、答疑、招标文件、政府相关文件、规范等其它资料，满足验收要求 | t | 0.356 |  | 0 |  | 0
33 | 010515001002 | 现浇混凝土钢筋-Ⅲ级钢Φ10以下 | 1、钢筋种类：HRB400级钢（Ⅲ级钢） 2、钢筋规格：Φ10以内 3、现浇钢筋混凝土结构构件 4、钢筋制作、运输 5、钢筋安装 6、其他：具体详见设计图纸、图集、答疑、招标文件、政府相关文件、规范等其它资料，满足验收要求 | t | 12.818 |  | 0 |  | 0
34 | 010515001008 | 现浇混凝土钢筋-Ⅲ级钢Φ16以下 | 1、钢筋种类：HRB400级钢（Ⅲ级钢） 2、钢筋规格：Φ16以内 3、现浇钢筋混凝土结构构件 4、钢筋制作、运输 5、钢筋安装 6、其他：具体详见设计图纸、图集、答疑、招标文件、政府相关文件、规范等其它资料，满足验收要求 | t | 11.074 |  | 0 |  | 0
35 | 010515001010 | 现浇混凝土钢筋-Ⅲ级钢Φ20以下 | 1、钢筋种类：HRB400级钢（Ⅲ级钢） 2、钢筋规格：Φ20以内 3、现浇钢筋混凝土结构构件 4、钢筋制作、运输 5、钢筋安装 6、其他：具体详见设计图纸、图集、答疑、招标文件、政府相关文件、规范等其它资料，满足验收要求 | t | 28.066 |  | 0 |  | 0
36 | 010515001005 | 现浇混凝土钢筋-Ⅲ级钢Φ20以上 | 1、钢筋种类：HRB400级钢（Ⅲ级钢） 2、钢筋规格：Φ20以上 3、现浇钢筋混凝土结构构件 4、钢筋制作、运输 5、钢筋安装 6、其他：具体详见设计图纸、图集、答疑、招标文件、政府相关文件、规范等其它资料，满足验收要求 | t | 2.441 |  | 0 |  | 0
37 | 010515001006 | 墙体加固筋 | 1、位置：砌体墙与砼墙、砼柱加固筋 2、钢筋制作、运输 3、钢筋安装 4、其他：具体详见设计图纸、图集、答疑、招标文件、政府相关文件、规范等其它资料，满足验收要求 | t | 0.409 |  | 0 |  | 0
38 | 010515001009 | 钢筋接头-（电渣压力焊） | 1、接头方式：电渣压力焊 2、钢筋种类、规格：详见图纸及规范要求 3、其他：具体详见设计图纸、图集、答疑、招标文件、政府相关文件、规范等其它资料，满足验收要求 | 个 | 8 |  | 0 |  | 0
39 | 010515001007 | 钢筋接头-（直螺纹连接） | 1、接头方式：直螺纹连接 2、钢筋种类、规格：详见图纸及规范要求 3、其他：具体详见设计图纸、图集、答疑、招标文件、政府相关文件、规范等其它资料，满足验收要求 | 个 | 20 |  | 0 |  | 0
40 | WB010515005001 | 墙面钢板（丝）网 | 1、部位：不同材料拼接处 2、宽度：外墙500mm，内墙300mm 3、钢筋种类、规格：1mm厚，镀锌电焊钢丝网 4、其他：具体详见设计图纸、图集、答疑、招标文件、政府相关文件、规范等其它资料，满足验收要求 | m2 | 108.24 |  | 0 |  | 0
41 | WB010515005002 | 墙面钢板（丝）网 | 1、部位：楼梯间和人流通道 2、钢筋种类、规格：满铺镀锌钢丝网 3、其他：具体详见设计图纸、图集、答疑、招标文件、政府相关文件、规范等其它资料，满足验收要求 | m2 | 109.05 |  | 0 |  | 0
42 | 010404001002 | 基础垫层 | 1、部位：散水 2、厚度：150mm 3、材质：3:7灰土 4、其他：具体详见设计图纸、图集、答疑、招标文件、政府相关文件、规范等其它资料，满足验收要求 | m2 | 81.23 |  | 0 |  | 0
43 | 010507001001 | 散水 | 1、部位：散水 2、厚度：60mm 3、混凝土强度等级：C20 4、混凝土种类：商品混凝土（细石） 5、其他：具体详见设计图纸、图集、答疑、招标文件、政府相关文件、规范等其它资料，满足验收要求 | m2 | 81.23 |  | 0 |  | 0
44 | 010404001003 | 基础垫层 | 1、部位：坡道 2、厚度：300mm 3、材质：3:7灰土分两步夯实，宽出面层300mm 4、其他：具体详见设计图纸、图集、答疑、招标文件、政府相关文件、规范等其它资料，满足验收要求 | m2 | 81.86 |  | 0 |  | 0
45 | 010507001002 | 坡道 | 1、部位：坡道 2、厚度：100mm 3、混凝土强度等级：C20 4、混凝土种类：商品混凝土 5、其他：具体详见设计图纸、图集、答疑、招标文件、政府相关文件、规范等其它资料，满足验收要求 | m2 | 81.86 |  | 0 |  | 0
46 | 011102001001 | 石材楼地面 | 1、部位：坡道 2、面层材料品种、规格、颜色：100mm厚毛面花岗岩 3、粘结层材料种类：30mm厚1:3千硬性水泥砂浆结合层（预拌砂浆） 4、其他：具体详见设计图纸、图集、答疑、招标文件、政府相关文件、规范等其它资料，满足验收要求 | m2 | 81.86 |  | 0 |  | 0
47 | 010404001004 | 基础垫层 | 1、部位：台阶及台阶平台 2、厚度：300mm 3、材质：3:7灰土分两步夯实，宽出面层100mm 4、其他：具体详见设计图纸、图集、答疑、招标文件、政府相关文件、规范等其它资料，满足验收要求 | m2 | 11.9 |  | 0 |  | 0
48 | 010507004001 | 台阶 | 1、部位：台阶及台阶平台 2、厚度：60mm 3、混凝土强度等级：C20 4、混凝土种类：商品混凝土 5、备注：向外坡1% 6、其他：具体详见设计图纸、图集、答疑、招标文件、政府相关文件、规范等其它资料，满足验收要求 | m2 | 11.9 |  | 0 |  | 0
49 | 011107001002 | 石材台阶面 | 1、部位：台阶及台阶平台 2、面层材料品种、规格、颜色：40mm厚花岗岩 3、粘结层材料种类：30mm厚1:3千硬性水泥砂浆结合层（预拌砂浆） 4、其他：具体详见设计图纸、图集、答疑、招标文件、政府相关文件、规范等其它资料，满足验收要求 | m2 | 11.9 |  | 0 |  | 0
| 0106 | 金属结构工程
50 | 010516002001 | 预埋铁件 | 1、钢材种类、规格：综合考虑 2、螺栓长度：综合各类长度，含钢结构预埋 3、油漆种类：红丹防锈漆两遍 4、工作内容：切割、焊接、预埋 5、其他：具体详见设计图纸、图集、答疑、招标文件、政府相关文件、规范等其它资料，满足验收要求 | t | 0.22 |  | 0 |  | 0
51 | 010606008001 | 钢梯 | 1、钢材种类、规格：综合考虑 2、油漆种类：红丹防锈漆两遍 3、工作内容：切割、焊接、预埋 4、其他：具体详见设计图纸、图集、答疑、招标文件、政府相关文件、规范等其它资料，满足验收要求 | t | 0.12 |  | 0 |  | 0
| 0108 | 门窗工程
52 | 010802003005 | 钢质防火门 | 1、品种：钢质甲级防火门（单扇） 2、门代号及洞口尺寸：详见设计图纸 3、五金品种、规格：含铰链、拉手、门锁、合页、护门板、闭门器、顺位器等一切五金配件及油漆，含灌浆处理 4、备注：门窗均应由专业厂家设计制作安装，满足消防验收要求 5、其他：具体详见设计图纸、图集、答疑、招标文件、政府相关文件、规范等其它资料，满足验收要求 | m2 | 6.6 |  | 0 |  | 0
53 | 010802003002 | 钢质防火门 | 1、品种：钢质甲级防火门（双扇） 2、门代号及洞口尺寸：详见设计图纸 3、五金品种、规格：含铰链、拉手、门锁、合页、护门板、闭门器、顺位器等一切五金配件及油漆，含灌浆处理 4、备注：门窗均应由专业厂家设计制作安装，满足消防验收要求 5、其他：具体详见设计图纸、图集、答疑、招标文件、政府相关文件、规范等其它资料，满足验收要求 | m2 | 21.15 |  | 0 |  | 0
54 | 010803001001 | 金属卷闸门 | 1、名称：手动不锈钢卷帘门 2、五金配件齐全，符合设计规范要求 3、具体由投标人自行委托有资质厂家二次深化设计，相关参数不低于上述要求 4、其他：具体详见设计图纸、图集、答疑、招标文件、政府相关文件、规范等其它资料，满足验收要求 | m2 | 12.8 |  | 0 |  | 0
55 | 010807001004 | 金属窗 | 1、品种：铝合金推拉窗 2、玻璃品种、厚度：普通5mm厚白玻璃 3、铝合金外门主型村厚度不应小于2mm，外窗主型材厚度不应小于1.4mm 4、玻璃底边距室内地面小于500mm时。单扇玻璃面积大千1.5㎡均为安全玻痛 5、备注：含全部五金配件 6、其他：具体详见设计图纸、图集、答疑、招标文件、政府相关文件、规范等其它资料，满足验收要求 | m2 | 37.62 |  | 0 |  | 0
56 | 010807001005 | 金属窗 | 1、品种：铝合金平开窗 2、玻璃品种、厚度：普通5mm厚白玻璃 3、铝合金外门主型村厚度不应小于2mm，外窗主型材厚度不应小于1.4mm 4、玻璃底边距室内地面小于500mm时。单扇玻璃面积大千1.5㎡均为安全玻痛 5、备注：含全部五金配件 6、其他：具体详见设计图纸、图集、答疑、招标文件、政府相关文件、规范等其它资料，满足验收要求 | m2 | 4.14 |  | 0 |  | 0
57 | 010807003001 | 金属百页窗 | 1、品种：深灰色铝合金百叶 2、窗材质：铝合金 3、五金配件齐全，符合设计规范要求 4、具体由投标人自行委托有资质厂家二次深化设计，相关参数不低于上述要求 5、其他：具体详见设计图纸、图集、答疑、招标文件、政府相关文件、规范等其它资料，满足验收要求 | m2 | 20.64 |  | 0 |  | 0
| 0109 | 屋面及防水工程
58 | WB010902005002 | 屋面找平层 | 1、名称：平屋面(无保温不上人) 2、保护层：浅色涂料保护层 3、找平层厚度、砂浆配合比：20mm厚1:3水泥砂浆找平层（预拌砂浆） 4、找平层厚度、砂浆配合比：15mm厚1:3水泥砂浆找平层（预拌砂浆） 5、其他：具体详见设计图纸、图集、答疑、招标文件、政府相关文件、规范等其它资料，满足验收要求 | m2 | 417.03 |  | 0 |  | 0
59 | 010902001002 | 屋面卷材防水 | 1、名称：平屋面(无保温不上人) 2、涂膜厚度、遍数：3mm厚+3mm厚双层SBS改性沥青防水卷材 3、其他：具体详见设计图纸、图集、答疑、招标文件、政府相关文件、规范等其它资料，满足验收要求 | m2 | 521.31 |  | 0 |  | 0
60 | 010902002002 | 屋面涂膜防水 | 1、名称：平屋面(无保温不上人) 2、涂膜厚度、遍数：2mm厚聚氨酯防水涂料 3、其他：具体详见设计图纸、图集、答疑、招标文件、政府相关文件、规范等其它资料，满足验收要求 | m2 | 521.31 |  | 0 |  | 0
61 | 010904002002 | 楼（地）面涂膜防水 | 1、名称：D3细石混凝土地面 2、涂膜厚度、遍数：1.5mm厚聚氨酯涂料防水层(两道) 3、其他：具体详见设计图纸、图集、答疑、招标文件、政府相关文件、规范等其它资料，满足验收要求 | m2 | 92.65 |  | 0 |  | 0
62 | 010904002003 | 楼（地）面涂膜防水 | 1、名称：D4地砖地面 2、涂膜厚度、遍数：1.5mm厚聚氨酯涂料防水层（两道），后一道涂膜凝固前表面撒粘细砂 3、其他：具体详见设计图纸、图集、答疑、招标文件、政府相关文件、规范等其它资料，满足验收要求 | m2 | 163.86 |  | 0 |  | 0
63 | 010904002004 | 楼（地）面涂膜防水 | 1、名称：D6防油细石混凝土地面 2、涂膜厚度、遍数：1.5mm厚聚氨酯涂料防水层(两道) 3、其他：具体详见设计图纸、图集、答疑、招标文件、政府相关文件、规范等其它资料，满足验收要求 | m2 | 3.5 |  | 0 |  | 0
64 | 010904002005 | 楼（地）面涂膜防水 | 1、名称：L3防滑地砖地面 2、涂膜厚度、遍数：1.5mm厚聚氨酯涂料防水层（两道），后一道涂膜凝固前表面撒粘细砂 3、其他：具体详见设计图纸、图集、答疑、招标文件、政府相关文件、规范等其它资料，满足验收要求 | m2 | 92.02 |  | 0 |  | 0
65 | 010903002006 | 天棚涂膜防水 | 1、名称：DP1防潮涂料顶棚 2、涂膜厚度、遍数：1.5mm厚聚氨酯防水涂料防潮层 3、其他：具体详见设计图纸、图集、答疑、招标文件、政府相关文件、规范等其它资料，满足验收要求 | m2 | 85.08 |  | 0 |  | 0
66 | 010903002004 | 墙面涂膜防水 | 1、名称：Q1水泥砂浆内墙面 2、涂膜厚度、遍数：1.5mm厚聚合物水泥基复合防水涂料防水层 3、其他：具体详见设计图纸、图集、答疑、招标文件、政府相关文件、规范等其它资料，满足验收要求 | m2 | 18.01 |  | 0 |  | 0
67 | 010903002005 | 墙面涂膜防水 | 1、名称：Q2涂料内墙面 2、涂膜厚度、遍数：1.5mm厚聚合物水泥基复合防水涂料防水层 3、其他：具体详见设计图纸、图集、答疑、招标文件、政府相关文件、规范等其它资料，满足验收要求 | m2 | 707.03 |  | 0 |  | 0
68 | 010903002003 | 墙面涂膜防水 | 1、名称：外墙涂料(无保温) 2、涂膜厚度、遍数：1.5mm厚聚氨酯防水涂料 3、其他：具体详见设计图纸、图集、答疑、招标文件、政府相关文件、规范等其它资料，满足验收要求 | m2 | 754.79 |  | 0 |  | 0
69 | 010903001001 | 墙面卷材防水 | 1、部位：地下室外墙 2、卷材品种、规格、厚度：4mm厚SBS改性沥青防水卷材 3、卷材品种、规格、厚度：3mm厚自粘聚合物改性沥青防水卷材（聚酯胎） 4、其他：具体详见设计图纸、图集、答疑、招标文件、政府相关文件、规范等其它资料，满足验收要求 | m2 | 131.8 |  | 0 |  | 0
70 | 010904001001 | 楼（地）面卷材防水 | 1、部位：地下室底板 2、卷材品种、规格、厚度：4mm厚SBS改性沥青防水卷材 3、卷材品种、规格、厚度：3mm厚自粘聚合物改性沥青防水卷材（聚酯胎） 4、其他：具体详见设计图纸、图集、答疑、招标文件、政府相关文件、规范等其它资料，满足验收要求 | m2 | 276.83 |  | 0 |  | 0
| 011001 | 保温、隔热
71 | 011001003001 | 保温隔热墙面 | 1、部位：地下室外墙 2、保温隔热材料品种、规格、厚度：30厚聚苯乙烯泡沫塑料板保护层，用醋酸乙烯胶粘剂粘贴 3、其他：具体详见设计图纸、图集、答疑、招标文件、政府相关文件、规范等其它资料，满足验收要求 | m2 | 131.8 |  | 0 |  | 0
72 | 011001001003 | 保温隔热屋面 | 1、名称：平屋面(无保温不上人) 2、保温隔热材料品种、规格、厚度：最薄30mm厚LC5.0轻集料混凝土2%找坡层 3、其他：具体详见设计图纸、图集、答疑、招标文件、政府相关文件、规范等其它资料，满足验收要求 | m2 | 417.03 |  | 0 |  | 0
| 0111 | 楼地面装饰工程
73 | 011102003001 | 块料楼地面 | 1、名称：D3防滑地砖地面 2、规格、颜色：地砖灰色，1200×600 3、面层材料品种、规格、颜色：10mm厚防滑地砖，干水泥擦缝 4、结合层厚度、砂浆配合比或粘接剂种类：30mm厚1:3水泥砂浆结合层,表面撒水泥粉（预拌砂浆） 5、其他：具体详见设计图纸、图集、答疑、招标文件、政府相关文件、规范等其它资料，满足验收要求 | m2 | 79.6 |  | 0 |  | 0
74 | 011101006001 | 水泥砂浆楼地面找平层 | 1、名称：D3防滑地砖地面 2、找平层厚度、砂浆配合比：最薄处20mm厚1:3水泥砂浆找坡层,抹平（预拌砂浆） 3、素水泥浆遍数：水泥浆一道（内掺建筑胶） 4、其他：具体详见设计图纸、图集、答疑、招标文件、政府相关文件、规范等其它资料，满足验收要求 | m2 | 79.46 |  | 0 |  | 0
75 | 010404001005 | 基础垫层 | 1、名称：D3防滑地砖地面 2、厚度：80mm 3、混凝土强度等级：C15 4、混凝土种类：商品混凝土 5、其他：具体详见设计图纸、图集、答疑、招标文件、政府相关文件、规范等其它资料，满足验收要求 | m2 | 79.46 |  | 0 |  | 0
76 | 010404001006 | 基础垫层 | 1、名称：D3防滑地砖地面 2、厚度：150mm 3、材质：碎石 4、其他：具体详见设计图纸、图集、答疑、招标文件、政府相关文件、规范等其它资料，满足验收要求 | m2 | 79.46 |  | 0 |  | 0
77 | 011102003002 | 块料楼地面 | 1、部位：D4地砖地面 2、规格、颜色：地砖灰色，1200×600 3、面层材料品种、规格、颜色：10mm厚地砖，用聚合物水泥砂浆铺砌，面层做防滑处理 4、结合层厚度、砂浆配合比或粘接剂种类：5mm厚聚合物水泥砂浆结合层（预拌砂浆） 5、其他：具体详见设计图纸、图集、答疑、招标文件、政府相关文件、规范等其它资料，满足验收要求 | m2 | 139.99 |  | 0 |  | 0
78 | 011101006002 | 水泥砂浆楼地面找平层 | 1、名称：D4地砖地面 2、找平层厚度、砂浆配合比：20mm厚1:3水泥砂浆找平层（预拌砂浆） 3、素水泥浆遍数：聚合物水泥砂浆一道 4、其他：具体详见设计图纸、图集、答疑、招标文件、政府相关文件、规范等其它资料，满足验收要求 | m2 | 139.91 |  | 0 |  | 0
79 | 010404001007 | 基础垫层 | 1、名称：D4地砖地面 2、厚度：80mm 3、混凝土强度等级：C20 4、混凝土种类：商品混凝土 5、其他：具体详见设计图纸、图集、答疑、招标文件、政府相关文件、规范等其它资料，满足验收要求 | m2 | 139.91 |  | 0 |  | 0
80 | 010404001008 | 基础垫层 | 1、名称：D4地砖地面 2、厚度：150mm 3、材质：碎石 4、其他：具体详见设计图纸、图集、答疑、招标文件、政府相关文件、规范等其它资料，满足验收要求 | m2 | 139.91 |  | 0 |  | 0
81 | 011101003001 | 细石混凝土楼地面 | 1、名称：D6防油细石混凝土地面 2、面层厚度、混凝土强度等级：50mm厚C25防油细石混凝土，随打随抹光,表面涂密封固化剂 3、其他：具体详见设计图纸、图集、答疑、招标文件、政府相关文件、规范等其它资料，满足验收要求 | m2 | 1.95 |  | 0 |  | 0
82 | 011101006003 | 水泥砂浆楼地面找平层 | 1、名称：D6防油细石混凝土地面 2、找平层厚度、砂浆配合比：20mm厚1:3水泥砂浆找平层（预拌砂浆） 3、素水泥浆遍数：水泥浆一道（内掺建筑胶） 4、其他：具体详见设计图纸、图集、答疑、招标文件、政府相关文件、规范等其它资料，满足验收要求 | m2 | 1.95 |  | 0 |  | 0
83 | 010404001009 | 基础垫层 | 1、名称：D6防油细石混凝土地面 2、厚度：80mm 3、混凝土强度等级：C15 4、混凝土种类：商品混凝土 5、其他：具体详见设计图纸、图集、答疑、招标文件、政府相关文件、规范等其它资料，满足验收要求 | m2 | 1.95 |  | 0 |  | 0
84 | 010404001010 | 基础垫层 | 1、名称：D6防油细石混凝土地面 2、厚度：150mm 3、材质：碎石 4、其他：具体详见设计图纸、图集、答疑、招标文件、政府相关文件、规范等其它资料，满足验收要求 | m2 | 1.95 |  | 0 |  | 0
85 | 011102003003 | 块料楼地面 | 1、名称：L3防滑地砖地面 2、规格、颜色：地砖灰色，1200×600 3、面层材料品种、规格、颜色：10mm厚防滑地砖，干水泥擦缝 4、结合层厚度、砂浆配合比或粘接剂种类：30mm厚1:3水泥砂浆结合层,表面撒水泥粉（预拌砂浆） 5、其他：具体详见设计图纸、图集、答疑、招标文件、政府相关文件、规范等其它资料，满足验收要求 | m2 | 72.02 |  | 0 |  | 0
86 | 011101006004 | 水泥砂浆楼地面找平层 | 1、名称：D3防滑地砖地面 2、找平层厚度、砂浆配合比：最薄处20mm厚1:3水泥砂浆找坡层,抹平（预拌砂浆） 3、素水泥浆遍数：聚合物水泥砂浆一道 4、其他：具体详见设计图纸、图集、答疑、招标文件、政府相关文件、规范等其它资料，满足验收要求 | m2 | 72.28 |  | 0 |  | 0
87 | 011102003004 | 块料楼地面 | 1、名称：L3防滑地砖地面 2、部位：楼梯及踏步平台 3、规格、颜色：地砖灰色，1200×600 4、面层材料品种、规格、颜色：10mm厚防滑地砖，干水泥擦缝 5、结合层厚度、砂浆配合比或粘接剂种类：30mm厚1:3水泥砂浆结合层,表面撒水泥粉（预拌砂浆） 6、其他：具体详见设计图纸、图集、答疑、招标文件、政府相关文件、规范等其它资料，满足验收要求 | m2 | 5.66 |  | 0 |  | 0
88 | 011101006005 | 水泥砂浆楼地面找平层 | 1、名称：D3防滑地砖地面 2、部位：楼梯及踏步平台 3、找平层厚度、砂浆配合比：最薄处20mm厚1:3水泥砂浆找坡层,抹平（预拌砂浆） 4、素水泥浆遍数：聚合物水泥砂浆一道 5、其他：具体详见设计图纸、图集、答疑、招标文件、政府相关文件、规范等其它资料，满足验收要求 | m2 | 5.66 |  | 0 |  | 0
89 | 011101003002 | 细石混凝土楼地面 | 1、部位：地下室底板 2、面层厚度、混凝土强度等级：50mm厚C20细石混凝土保护层 3、其他：具体详见设计图纸、图集、答疑、招标文件、政府相关文件、规范等其它资料，满足验收要求 | m2 | 276.83 |  | 0 |  | 0
90 | 011101001001 | 水泥砂浆楼地面 | 1、部位：地下室底板 2、厚度、砂浆配合比：10mm厚1:4石灰砂浆隔离层（预拌砂浆） 3、其他：具体详见设计图纸、图集、答疑、招标文件、政府相关文件、规范等其它资料，满足验收要求 | m2 | 276.83 |  | 0 |  | 0
91 | 011101006006 | 水泥砂浆楼地面找平层 | 1、部位：地下室底板 2、找平层厚度、砂浆配合比：20mm厚1:2.5水泥砂浆找平层（预拌砂浆） 3、其他：具体详见设计图纸、图集、答疑、招标文件、政府相关文件、规范等其它资料，满足验收要求 | m2 | 276.83 |  | 0 |  | 0
92 | 011105003001 | 块料踢脚线 | 1、名称：T2地砖踢脚 2、高度：100mm 3、面层材料品种、规格、颜色：8~10mm厚彩色釉面砖 4、粘贴层厚度、材料种类：10mm厚1:2水泥砂浆粘贴（预拌砂浆） 5、其他：具体详见设计图纸、图集、答疑、招标文件、政府相关文件、规范等其它资料，满足验收要求 | m | 180.75 |  | 0 |  | 0
93 | 010902008001 | 钢板止水带 | 1、部位：消防水池墙 2、宽度：350mm 3、厚度：3mm厚镀锌钢板 4、其他：具体详见设计图纸、图集、答疑、招标文件、政府相关文件、规范等其它资料，满足验收要求 | m | 56.2 |  | 0 |  | 0
| 0112 | 墙、柱面装饰与隔断、幕墙工程
94 | 011201001005 | 墙面一般抹灰 | 1、名称：Q1水泥砂浆内墙面 2、厚度、砂浆配合比：5mm厚1:3水泥砂浆(内掺防水剂)抹平 3、厚度、砂浆配合比：8mm厚1:1:6水泥石灰膏砂浆打底扫毛或划出纹道（预拌砂浆） 4、厚度、砂浆配合比：3mm厚外加剂专用砂浆打底刮糙或专用界面剂（预拌砂浆） 5、素水泥浆遍数：一道甩毛(甩前喷湿墙面) 6、其他：具体详见设计图纸、图集、答疑、招标文件、政府相关文件、规范等其它资料，满足验收要求 | m2 | 19.01 |  | 0 |  | 0
95 | 011201001001 | 墙面一般抹灰 | 1、名称：Q2涂料内墙面 2、厚度、砂浆配合比：5mm厚1:0.5:2.5水泥石灰膏砂浆抹平（预拌砂浆） 3、厚度、砂浆配合比：8mm厚1:1:6水泥石灰膏砂浆打底扫毛或划出纹道（预拌砂浆） 4、厚度、砂浆配合比：3mm厚外加剂专用砂浆打底刮糙或专用界面剂（预拌砂浆） 5、素水泥浆遍数：一道甩毛(甩前喷湿墙面) 6、其他：具体详见设计图纸、图集、答疑、招标文件、政府相关文件、规范等其它资料，满足验收要求 | m2 | 703.03 |  | 0 |  | 0
96 | 011201001006 | 墙面一般抹灰 | 1、名称：外墙涂料(无保温) 2、部位：砖墙 3、厚度、砂浆配合比：5mm厚聚合物水泥防水砂浆（预拌砂浆） 4、面层厚度、砂浆配合比：6mm厚1:2.5水泥砂浆找平（预拌砂浆） 5、底层厚度、砂浆配合比：12mm厚1:2水泥砂浆打底（预拌砂浆） 6、其他：具体详见设计图纸、图集、答疑、招标文件、政府相关文件、规范等其它资料，满足验收要求 | m2 | 300.27 |  | 0 |  | 0
97 | 011201001003 | 墙面一般抹灰 | 1、名称：外墙涂料(无保温) 2、部位：混凝土墙 3、厚度、砂浆配合比：5mm厚聚合物水泥防水砂浆（预拌砂浆） 4、面层厚度、砂浆配合比：12mm厚1:2.5水泥砂浆找平（预拌砂浆） 5、底层厚度、砂浆配合比：5mm厚1:2水泥砂浆打底扫毛（预拌砂浆） 6、素水泥砂浆遍数：素刷水泥浆一道,内掺水重5%的建筑胶 7、界面材料种类、做法：界面剂一道（混凝土墙） 8、其他：具体详见设计图纸、图集、答疑、招标文件、政府相关文件、规范等其它资料，满足验收要求 | m2 | 454.52 |  | 0 |  | 0
| 0113 | 天棚工程
98 | 011301001002 | 天棚抹灰 | 1、名称：DP1防潮涂料顶棚 2、界面材料种类、做法：界面剂一道 3、抹灰厚度、材料种类：5mm厚1:3水泥砂浆打底扫毛或划出纹道（预拌砂浆） 4、抹灰厚度、材料种类：3mm厚1:2.5水泥砂浆找平（预拌砂浆） 5、其他：具体详见设计图纸、图集、答疑、招标文件、政府相关文件、规范等其它资料，满足验收要求 | m2 | 85.08 |  | 0 |  | 0
99 | 011301001001 | 天棚抹灰 | 1、名称：DP2涂料顶棚 2、界面材料种类、做法：界面剂一道 3、抹灰厚度、材料种类：5mm厚1:0.5:3水泥石灰膏砂浆打底扫毛或划出纹道（预拌砂浆） 4、抹灰厚度、材料种类：3mm厚1:0.5:2.5水泥石灰膏砂浆找平（预拌砂浆） 5、其他：具体详见设计图纸、图集、答疑、招标文件、政府相关文件、规范等其它资料，满足验收要求 | m2 | 284.48 |  | 0 |  | 0
| 0114 | 油漆、涂料、裱糊工程
100 | 011406003005 | 满刮腻子 | 1、名称：Q2涂料内墙面 2、腻子种类：2mm厚面层耐水腻子分遍刮平 3、其他：具体详见设计图纸、图集、答疑、招标文件、政府相关文件、规范等其它资料，满足验收要求 | m2 | 702.55 |  | 0 |  | 0
101 | 011406003006 | 满刮腻子 | 1、名称：DP1防潮涂料顶棚 2、腻子种类：2mm厚面层耐水腻子分遍刮平 3、其他：具体详见设计图纸、图集、答疑、招标文件、政府相关文件、规范等其它资料，满足验收要求 | m2 | 85.08 |  | 0 |  | 0
102 | 011406003003 | 满刮腻子 | 1、名称：外墙涂料(无保温) 2、刮腻子遍数：专用腻子批底、找平、打磨两遍 3、其他：具体详见设计图纸、图集、答疑、招标文件、政府相关文件、规范等其它资料，满足验收要求 | m2 | 766.45 |  | 0 |  | 0
103 | 011406001003 | 抹灰面油漆 | 1、名称：Q2涂料内墙面 2、油漆品种、刷漆遍数：白色无机涂料饰面层,A级 3、其他：具体详见设计图纸、图集、答疑、招标文件、政府相关文件、规范等其它资料，满足验收要求 | m2 | 702.55 |  | 0 |  | 0
104 | 011406001001 | 抹灰面油漆 | 1、名称：DP1防潮涂料顶棚 2、油漆品种、刷漆遍数：白色无机涂料饰面层,A级 3、其他：具体详见设计图纸、图集、答疑、招标文件、政府相关文件、规范等其它资料，满足验收要求 | m2 | 85.08 |  | 0 |  | 0
105 | 011406001002 | 抹灰面油漆 | 1、名称：DP2涂料顶棚 2、底漆品种、刷漆遍数：封底漆一道(干燥后再做面涂) 3、油漆品种、刷漆遍数：白色无机涂料饰面层,A级 4、其他：具体详见设计图纸、图集、答疑、招标文件、政府相关文件、规范等其它资料，满足验收要求 | m2 | 284.48 |  | 0 |  | 0
106 | WB011406001002 | 外墙真石漆 | 1、名称：外墙涂料(无保温) 2、基层类型：真石漆,色彩、分格见立面图 3、辊涂底漆 4、其他：具体详见设计图纸、图集、答疑、招标文件、政府相关文件、规范等其它资料，满足验收要求 | m2 | 766.45 |  | 0 |  | 0
| 0115 | 其他装饰工程
107 | 011503001007 | 金属扶手、栏杆、栏板 | 1、名称：楼梯栏杆 2、备注：含预埋件，连接板，静电喷涂 3、栏杆样式、颜色及工艺详见设计图纸 4、做法：具体做法详见图纸图集 5、其他：具体详见设计图纸、图集、答疑、招标文件、政府相关文件、规范等其它资料，满足验收要求 | m | 5.1 |  | 0 |  | 0
108 | WB011108004001 | 分隔嵌条、防滑条 | 1、名称：楼梯防滑条 2、做法：具体做法详见图纸图集 3、其他：具体详见设计图纸、图集、答疑、招标文件、政府相关文件、规范等其它资料，满足验收要求 | m | 12.1 |  | 0 |  | 0
109 | 030413004001 | 管道包封 | 1、名称：管道包封 2、部位：详见图纸图集 3、其他：具体详见设计图纸、图集、答疑、招标文件、政府相关文件、规范等其它资料，满足验收要求 | 项 | 1 |  | 0 |  | 0
110 | 011502007001 | 塑料装饰线 | 1、名称：滴水线 2、部位：详见图纸 3、其他：具体详见设计图纸、图集、答疑、招标文件、政府相关文件、规范等其它资料，满足验收要求 | m | 116.21 |  | 0 |  | 0
111 | 010903004002 | 墙面变形缝 | 1、名称：外墙变形缝 2、材质：铝合金面板 3、铝合金基座、弹性胶条、6塑料胀锚螺栓@400、不锈钢滑杆@500、选用阻火带按工程设计 4、做法：具体做法详见图集04CJ01-3 5、其他：具体详见设计图纸、图集、答疑、招标文件、政府相关文件、规范等其它资料，满足验收要求 | m | 12.4 |  | 0 |  | 0
112 | 010903004001 | 墙面变形缝 | 1、名称：内墙变形缝 2、材质：铝合金面板 3、铝合金基座、弹性胶条、6塑料胀锚螺栓@400、不锈钢滑杆@500、选用阻火带按工程设计 4、做法：具体做法详见图集04CJ01-3 5、其他：具体详见设计图纸、图集、答疑、招标文件、政府相关文件、规范等其它资料，满足验收要求 | m | 7.8 |  | 0 |  | 0
113 | 010904004001 | 楼（地）面变形缝 | 1、名称：楼（地）面变形缝 2、材质：铝合金面板 3、铝合金基座、弹性胶条、8塑料胀锚螺栓@300、不锈钢滑杆@500、选用阻火带按工程设计 4、做法：具体做法详见图集04CJ01-3 5、其他：具体详见设计图纸、图集、答疑、招标文件、政府相关文件、规范等其它资料，满足验收要求 | m | 9.6 |  | 0 |  | 0
114 | ZB010101001003 | 天棚变形缝 | 1、名称：天棚变形缝 2、材质：铝合金面板 3、铝合金基座、弹性胶条、6塑料胀锚螺栓@400、不锈钢滑杆@500、选用阻火带按工程设计 4、做法：具体做法详见图集04CJ01-3 5、其他：具体详见设计图纸、图集、答疑、招标文件、政府相关文件、规范等其它资料，满足验收要求 | m | 9.6 |  | 0 |  | 0
115 | ZB010101001004 | 屋面变形缝 | 1、名称：屋面变形缝 2、材质：铝合金面板 3、铝合金基座、弹性胶条、8塑料胀锚螺栓@400、不锈钢滑杆@500、止水带、止水垫片、止水胶条、密封胶、选用阻火带按工程设计 4、做法：具体做法详见图集04CJ01-3 5、其他：具体详见设计图纸、图集、答疑、招标文件、政府相关文件、规范等其它资料，满足验收要求 | m | 18 |  | 0 |  | 0
116 | ZB010101001001 | 沉降观测 | 1、沉降观测 2、竣工后,第一年内每隔2~3个月观测一次,以后每隔4~6个月观测一次。沉降停测标准可采用连续两次半年沉降量不超过 2mm 3、其他：具体详见设计图纸、图集、答疑、招标文件、政府相关文件、规范等其它资料，满足验收要求 | 个 | 1 |  | 0 |  | 0
117 | ZB010101001002 | 挡鼠板 | 1、部位：挡鼠板 2、600mm高,通风道用金属网密闭,网眼小于10mmX10mm 3、其他：具体详见设计图纸、图集、答疑、招标文件、政府相关文件、规范等其它资料，满足验收要求 | m2 | 4.44 |  | 0 |  | 0
118 | ZB010101001005 | 泵房排水沟盖板 | 1、部位：泵房排水沟盖板 2、角钢篦子 3、参考图集：详05J927-1第48页5 4、其他：具体详见设计图纸、图集、答疑、招标文件、政府相关文件、规范等其它资料，满足验收要求 | m2 | 7.18 |  | 0 |  | 0
| 0117 | 脚手架工程
119 | 011701002001 | 外脚手架 | 1、名称：外墙脚手架 2、搭设高度：15m以内 3、脚手架材质：钢管 4、其他：具体详见设计图纸、图集、答疑、招标文件、政府相关文件、规范等其它资料，满足验收要求 | m2 | 464.56 |  | 0 |  | 0
120 | 011701003001 | 里脚手架 | 1、名称：工具式脚手架 2、搭设高度：详见图纸 3、其他：具体详见设计图纸、图集、答疑、招标文件、政府相关文件、规范等其它资料，满足验收要求 | m2 | 53.55 |  | 0 |  | 0
121 | 011701006003 | 满堂脚手架 | 1、名称：满堂脚手架（装饰） 2、搭设高度：详见图纸 3、脚手架材质：钢管 4、其他：具体详见设计图纸、图集、答疑、招标文件、政府相关文件、规范等其它资料，满足验收要求 | m2 | 296.29 |  | 0 |  | 0
122 | 011701006002 | 满堂脚手架 | 1、名称：满堂脚手架（基础） 2、搭设高度：详见图纸 3、脚手架材质：钢管 4、其他：具体详见设计图纸、图集、答疑、招标文件、政府相关文件、规范等其它资料，满足验收要求 | m2 | 216.03 |  | 0 |  | 0
| 011702 | 混凝土模板及支架（撑）
123 | 011702001001 | 垫层（模板） | 1、清单量及定额消耗量执行《2018版安徽省建设工程计价依据》相关规定 2、复合木模板 3、综合各种截面尺寸 4、综合各种高度 5、其他：具体详见设计图纸、图集、答疑、招标文件、政府相关文件、规范等其它资料，满足验收要求 | m2 | 13.64 |  | 0 |  | 0
124 | 011702001002 | 独立基础（模板） | 1、清单量及定额消耗量执行《2018版安徽省建设工程计价依据》相关规定 2、复合木模板 3、综合各种截面尺寸 4、综合各种高度 5、其他：具体详见设计图纸、图集、答疑、招标文件、政府相关文件、规范等其它资料，满足验收要求 | m2 | 20.8 |  | 0 |  | 0
125 | 011702001003 | 满堂基础（模板） | 1、清单量及定额消耗量执行《2018版安徽省建设工程计价依据》相关规定 2、复合木模板 3、综合各种截面尺寸 4、综合各种高度 5、其他：具体详见设计图纸、图集、答疑、招标文件、政府相关文件、规范等其它资料，满足验收要求 | m2 | 43.43 |  | 0 |  | 0
126 | 011702002001 | 矩形柱（模板） | 1、清单量及定额消耗量执行《2018版安徽省建设工程计价依据》相关规定 2、复合木模板 3、柱截面尺寸：≤1.6m 4、综合各种高度 5、其他：具体详见设计图纸、图集、答疑、招标文件、政府相关文件、规范等其它资料，满足验收要求 | m2 | 1.94 |  | 0 |  | 0
127 | 011702002003 | 矩形柱（模板） | 1、清单量及定额消耗量执行《2018版安徽省建设工程计价依据》相关规定 2、复合木模板 3、柱截面尺寸：≤2.4m 4、综合各种高度 5、其他：具体详见设计图纸、图集、答疑、招标文件、政府相关文件、规范等其它资料，满足验收要求 | m2 | 179.79 |  | 0 |  | 0
128 | 011702003001 | 构造柱（模板） | 1、清单量及定额消耗量执行《2018版安徽省建设工程计价依据》相关规定 2、复合木模板 3、综合各种截面尺寸 4、综合各种高度 5、其他：具体详见设计图纸、图集、答疑、招标文件、政府相关文件、规范等其它资料，满足验收要求 | m2 | 69.06 |  | 0 |  | 0
129 | 011702005001 | 基础梁（模板） | 1、清单量及定额消耗量执行《2018版安徽省建设工程计价依据》相关规定 2、复合木模板 3、综合各种截面尺寸 4、综合各种高度 5、其他：具体详见设计图纸、图集、答疑、招标文件、政府相关文件、规范等其它资料，满足验收要求 | m2 | 101.48 |  | 0 |  | 0
130 | 011702006001 | 矩形梁（模板） | 1、清单量及定额消耗量执行《2018版安徽省建设工程计价依据》相关规定 2、复合木模板 3、综合各种截面尺寸 4、综合各种高度 5、其他：具体详见设计图纸、图集、答疑、招标文件、政府相关文件、规范等其它资料，满足验收要求 | m2 | 2.1 |  | 0 |  | 0
131 | 011702008001 | 圈梁（模板） | 1、清单量及定额消耗量执行《2018版安徽省建设工程计价依据》相关规定 2、复合木模板 3、综合各种截面尺寸 4、综合各种高度 5、其他：具体详见设计图纸、图集、答疑、招标文件、政府相关文件、规范等其它资料，满足验收要求 | m2 | 28.34 |  | 0 |  | 0
132 | 011702009001 | 过梁（模板） | 1、清单量及定额消耗量执行《2018版安徽省建设工程计价依据》相关规定 2、复合木模板 3、综合各种截面尺寸 4、综合各种高度 5、其他：具体详见设计图纸、图集、答疑、招标文件、政府相关文件、规范等其它资料，满足验收要求 | m2 | 10.68 |  | 0 |  | 0
133 | 011702021001 | 栏板 | 1、清单量及定额消耗量执行《2018版安徽省建设工程计价依据》相关规定 2、复合木模板 3、综合各种截面尺寸 4、综合各种高度 5、其他：具体详见设计图纸、图集、答疑、招标文件、政府相关文件、规范等其它资料，满足验收要求 | m2 | 291.36 |  | 0 |  | 0
134 | 011702014001 | 有梁板（模板） | 1、清单量及定额消耗量执行《2018版安徽省建设工程计价依据》相关规定 2、复合木模板 3、综合各种截面尺寸 4、综合各种高度 5、其他：具体详见设计图纸、图集、答疑、招标文件、政府相关文件、规范等其它资料，满足验收要求 | m2 | 642.51 |  | 0 |  | 0
135 | 011702022001 | 天沟、挑檐模板（模板） | 1、清单量及定额消耗量执行《2018版安徽省建设工程计价依据》相关规定 2、复合木模板 3、综合各种截面尺寸 4、综合各种高度 5、其他：具体详见设计图纸、图集、答疑、招标文件、政府相关文件、规范等其它资料，满足验收要求 | m2 | 52.09 |  | 0 |  | 0
136 | 011702024001 | 直形楼梯（模板） | 1、清单量及定额消耗量执行《2018版安徽省建设工程计价依据》相关规定 2、复合木模板 3、综合各种截面尺寸 4、综合各种高度 5、其他：具体详见设计图纸、图集、答疑、招标文件、政府相关文件、规范等其它资料，满足验收要求 | m2 | 10.32 |  | 0 |  | 0
137 | 011702027001 | 台阶（模板） | 1、清单量及定额消耗量执行《2018版安徽省建设工程计价依据》相关规定 2、复合木模板 3、综合各种截面尺寸 4、综合各种高度 5、其他：具体详见设计图纸、图集、答疑、招标文件、政府相关文件、规范等其它资料，满足验收要求 | m2 | 4.16 |  | 0 |  | 0
138 | WB011702039001 | 压顶（模板） | 1、清单量及定额消耗量执行《2018版安徽省建设工程计价依据》相关规定 2、复合木模板 3、综合各种截面尺寸 4、综合各种高度 5、其他：具体详见设计图纸、图集、答疑、招标文件、政府相关文件、规范等其它资料，满足验收要求 | m2 | 18.92 |  | 0 |  | 0
| 011703 | 垂直运输
139 | 011703001001 | 建筑垂直运输 | 1、名称：垂直运输 2、建筑物建筑类型及结构形式：框架结构 3、其他：具体详见设计图纸、图集、答疑、招标文件、政府相关文件、规范等其它资料，满足验收要求 | m2 | 420.3 |  | 0 |  | 0
| 011706 | 施工排水、降水
140 | 011706002001 | 排水、降水 | 1、名称：排水、降水 2、其他：具体详见设计图纸、图集、答疑、招标文件、政府相关文件、规范等其它资料，满足验收要求 | m3 | 984.02 |  | 0 |  | 0
| 011705 | 大型机械设备进出场及安拆
141 | 011705001001 | 大型机械设备进出场及安拆 | 1、名称：机械设备种类、型号规格、台次等投标人自行考虑，综合报价 2、其他：具体详见设计图纸、图集、答疑、招标文件、政府相关文件、规范等其它资料，满足验收要求 | 项 | 1 |  | 0 |  | 0
142 |  | 合计 |  |  |  |  | 0 |  | 0

## 凫峰收费站-停车棚【建筑、装饰】
工程量清单报价表
工程名称：凫峰收费站-停车棚【建筑、装饰】
序号 | 项目编码 | 项目名称 | 项目特征描述 | 计量 单位 | 工程量 | 全费用综合单价（含税） | 全费用合价（含税） | 劳务全费用综合单价（含税） | 劳务全费用合价（含税）
| 0101 | 土石方工程
1 | 010101001001 | 平整场地 | 1、土壤类别：综合各类土方 2、土方开挖方式：勘察现场，自行考虑 3、综合考虑机械与人工作业 4、运距由投标人自行考虑 5、其他：具体详见设计图纸、图集、答疑、招标文件、政府相关文件、规范等其它资料，满足验收要求 | m2 | 338.98 |  | 0 |  | 0
2 | 010101002001 | 挖基础土方 | 1、土壤类别：综合各类土方 2、基础类型：独立基础等 3、土方开挖方式：勘察现场，自行考虑 4、综合考虑机械与人工作业 5、运距由投标人自行考虑 6、其他：具体详见设计图纸、图集、答疑、招标文件、政府相关文件、规范等其它资料，满足验收要求 | m3 | 183.51 |  | 0 |  | 0
3 | 010102003001 | 挖基坑石方 | 1、土壤类别：综合各类石方 2、基础类型：独立基础等 3、土方开挖方式：勘察现场，自行考虑 4、综合考虑机械与人工作业 5、运距由投标人自行考虑 6、其他：具体详见设计图纸、图集、答疑、招标文件、政府相关文件、规范等其它资料，满足验收要求 | m3 | 183.51 |  | 0 |  | 0
4 | 010103001001 | 土方回填 | 1、部位：基础土方回填 2、土质要求：素土回填 3、密实度要求：符合规范要求 4、夯填（碾压）：分层夯实，压实系数不小于0.94 5、运输距离：自行考虑（含场内与场外运距） 6、综合考虑机械与人工作业 7、其他：具体详见设计图纸、图集、答疑、招标文件、政府相关文件、规范等其它资料，满足验收要求 | m3 | 340.05 |  | 0 |  | 0
5 | WB010101011001 | 人工清底 | 1、名称：人工清底 2、土壤类别：详见设计图纸 3、综合考虑机械与人工作业 4、其他：具体详见设计图纸、图集、答疑、招标文件、政府相关文件、规范等其它资料，满足验收要求 | m2 | 696.88 |  | 0 |  | 0
6 | WB010101008001 | 原土碾压 | 1、部位：散水、坡道、台阶等 2、土壤类别：综合各类土方 3、其他：具体详见设计图纸、图集、答疑、招标文件、政府相关文件、规范等其它资料，满足验收要求 | m2 | 1102 |  | 0 |  | 0
| 0105 | 混凝土工程
7 | 010404001001 | 基础垫层 | 1、部位：独立基础等 2、混凝土强度等级：C15 3、混凝土种类：商品混凝土 4、其他：具体详见设计图纸、图集、答疑、招标文件、政府相关文件、规范等其它资料，满足验收要求 | m3 | 6.34 |  | 0 |  | 0
8 | 010501003001 | 独立基础 | 1、混凝土强度等级：C30 2、混凝土种类：商品混凝土 3、其他：具体详见设计图纸、图集、答疑、招标文件、政府相关文件、规范等其它资料，满足验收要求 | m3 | 16.45 |  | 0 |  | 0
9 | 010502001001 | 矩形柱 | 1、柱高度：详见设计图纸 2、柱截面尺寸：＞2.4m 3、混凝土强度等级：C30 4、混凝土种类：商品混凝土 5、其他：具体详见设计图纸、图集、答疑、招标文件、政府相关文件、规范等其它资料，满足验收要求 | m3 | 4.18 |  | 0 |  | 0
10 | 010515001002 | 现浇混凝土钢筋-Ⅲ级钢Φ10以下 | 1、钢筋种类：HRB400级钢（Ⅲ级钢） 2、钢筋规格：Φ10以内 3、现浇钢筋混凝土结构构件 4、钢筋制作、运输 5、钢筋安装 6、其他：具体详见设计图纸、图集、答疑、招标文件、政府相关文件、规范等其它资料，满足验收要求 | t | 0.508 |  | 0 |  | 0
11 | 010515001008 | 现浇混凝土钢筋-Ⅲ级钢Φ16以下 | 1、钢筋种类：HRB400级钢（Ⅲ级钢） 2、钢筋规格：Φ16以内 3、现浇钢筋混凝土结构构件 4、钢筋制作、运输 5、钢筋安装 6、其他：具体详见设计图纸、图集、答疑、招标文件、政府相关文件、规范等其它资料，满足验收要求 | t | 0.591 |  | 0 |  | 0
12 | 010515001005 | 现浇混凝土钢筋-Ⅲ级钢Φ20以上 | 1、钢筋种类：HRB400级钢（Ⅲ级钢） 2、钢筋规格：Φ20以内 3、现浇钢筋混凝土结构构件 4、钢筋制作、运输 5、钢筋安装 6、其他：具体详见设计图纸、图集、答疑、招标文件、政府相关文件、规范等其它资料，满足验收要求 | t | 0.451 |  | 0 |  | 0
| 011702 | 混凝土模板及支架（撑）
13 | 011702001001 | 垫层（模板） | 1、清单量及定额消耗量执行《2018版安徽省建设工程计价依据》相关规定 2、复合木模板 3、综合各种截面尺寸 4、综合各种高度 5、其他：具体详见设计图纸、图集、答疑、招标文件、政府相关文件、规范等其它资料，满足验收要求 | m2 | 11 |  | 0 |  | 0
14 | 011702001002 | 独立基础（模板） | 1、清单量及定额消耗量执行《2018版安徽省建设工程计价依据》相关规定 2、复合木模板 3、综合各种截面尺寸 4、综合各种高度 5、其他：具体详见设计图纸、图集、答疑、招标文件、政府相关文件、规范等其它资料，满足验收要求 | m2 | 29.97 |  | 0 |  | 0
15 | 011702002001 | 矩形柱（模板） | 1、清单量及定额消耗量执行《2018版安徽省建设工程计价依据》相关规定 2、复合木模板 3、柱截面尺寸：≤1.6m 4、综合各种高度 5、其他：具体详见设计图纸、图集、答疑、招标文件、政府相关文件、规范等其它资料，满足验收要求 | m2 | 25.74 |  | 0 |  | 0
| 011703 | 垂直运输
16 | 011703001001 | 建筑垂直运输 | 1、名称：垂直运输 2、建筑物建筑类型及结构形式：框架结构 3、其他：具体详见设计图纸、图集、答疑、招标文件、政府相关文件、规范等其它资料，满足验收要求 | m2 | 338.98 |  | 0 |  | 0
| 011706 | 施工排水、降水
17 | 011706002001 | 排水、降水 | 1、名称：排水、降水 2、其他：具体详见设计图纸、图集、答疑、招标文件、政府相关文件、规范等其它资料，满足验收要求 | m3 | 367.02 |  | 0 |  | 0
| 011705 | 大型机械设备进出场及安拆
18 | 011705001001 | 大型机械设备进出场及安拆 | 1、名称：机械设备种类、型号规格、台次等投标人自行考虑，综合报价 2、其他：具体详见设计图纸、图集、答疑、招标文件、政府相关文件、规范等其它资料，满足验收要求 | 项 | 1.000 |  | 0 |  | 0
19 |  | 合计 |  |  |  |  | 0 |  | 0

## 凫峰收费站-收费站停车棚【钢构】
工程量清单报价表
工程名称：凫峰收费站-收费站停车棚【钢构】
序号 | 项目编码 | 项目名称 | 项目特征描述 | 计量 单位 | 工程量 | 全费用综合单价（含税） | 全费用合价（含税） | 劳务全费用综合单价（含税） | 劳务全费用合价（含税）
| 0105 | 混凝土及钢筋混凝土工程
1 | WB010606016003 | 锚栓 | 1、规格型号：M20锚栓、M24锚栓等 2、备注：含配套双螺母、垫片、连接件等 3、其他：具体详见图纸、图集、规范等其他资料 | 套 | 55 |  | 0 |  | 0
2 | 010501006002 | 二次浇灌 | 1、部位：柱脚 2、混凝土种类：素混凝土包裹 3、混凝土强度等级：C15 4、其他：具体详见图纸、图集、规范等其他资料 | m3 | 1.75 |  | 0 |  | 0
| 0106 | 金属结构工程
3 | 010603003001 | 钢管柱 | 1、钢材品种、规格：Q235B无缝钢管 2、油漆品种、刷漆遍数：构件除锈等级为Sa2，第一道底漆:醇酸底漆,厚度为35μm，第二道底漆:醇酸底漆,厚度为35μm，第一道中漆:醇酸中漆，厚度为70μm，第一道面漆:醇酸白色面漆，厚度为35μm，第二道面漆:醇酸白色面漆，厚度为35μm， 漆膜总厚度210μm 3、防火要求：钢结构防火等级为二级，构件的耐火时间要求为:柱:2.5小时、梁等其他构件1.5小时 4、其他：具体详见图纸、图集、规范等其他资料 | t | 16.4 |  | 0 |  | 0
4 | 010606013001 | 零星钢构件 | 1、钢材品种、规格：Q235B 2、构件名称：连接板等 3、油漆品种、刷漆遍数：构件除锈等级为Sa2，第一道底漆:醇酸底漆,厚度为35μm，第二道底漆:醇酸底漆,厚度为35μm，第一道中漆:醇酸中漆,厚度为70μm，第一道面漆:醇酸白色面漆,厚度为35μm，第二道面漆:醇酸白色面漆,厚度为35μm， 漆膜总厚度210μm 4、防火要求：钢结构防火等级为二级，构件的耐火时间要求为:柱:2.5小时、梁等其他构件1.5小时 5、其他：具体详见图纸、图集、规范等其他资料 | t | 1.017 |  | 0 |  | 0
5 | 010901004001 | 膜结构屋面 | 1、膜布品种、规格：0.85mm厚PVC 2、其他：具体详见图纸、图集、规范等其他资料 | m2 | 382.5 |  | 0 |  | 0
6 |  | 合计 |  |  |  |  | 0 |  | 0

## 凫峰收费站-【绿化】
工程量清单报价表
工程名称：凫峰收费站-【绿化】
序号 | 项目编码 | 项目名称 | 项目特征描述 | 计量 单位 | 工程量 | 全费用综合单价（含税） | 全费用合价（含税） | 劳务全费用综合单价（含税） | 劳务全费用合价（含税）
| 050101 | 绿地整理
1 | 050101010001 | 整理绿化用地 | 1、回填土质要求：符合设计要求 2、找平找坡要求：符合设计要求 3、弃渣运距：投标人自行勘察现场，自行报价，中标后不再调整 4、其他：具体详见图纸、图集、答疑、招标文件、政府相关文件、规范等其他资料，满足验收要求 | m2 | 2613 |  | 0 |  | 0
| 001 | 绿化
2 | 050102001001 | 香樟 | 1、种类：香樟 2、胸径：10cm 3、株高、冠径：高度：400-450cm，冠幅：400-450cm 4、养护期：一级养护，成活养护6个月，保存日常养护各9个月 5、单杆、宽冠、枝下高150-200cm 6、其他：具体详见图纸、图集、答疑、招标文件、政府相关文件、规范等其他资料，满足验收要求 | 株 | 6 |  | 0 |  | 0
3 | 050102001002 | 三角枫 | 1、种类：三角枫 2、胸径：10cm 3、株高、冠径：高度：400-450cm，冠幅：400-450cm 4、养护期：一级养护，成活养护6个月，保存日常养护各9个月 5、单杆、宽冠、枝下高150-180cm 6、其他：具体详见图纸、图集、答疑、招标文件、政府相关文件、规范等其他资料，满足验收要求 | 株 | 16 |  | 0 |  | 0
4 | 050102001003 | 朴树 | 1、种类：朴树 2、胸径：10cm 3、株高、冠径：高度：400-450cm，冠幅：400-450cm 4、养护期：一级养护，成活养护6个月，保存日常养护各9个月 5、单杆、宽冠、枝下高180-220cm 6、其他：具体详见图纸、图集、答疑、招标文件、政府相关文件、规范等其他资料，满足验收要求 | 株 | 2 |  | 0 |  | 0
5 | 050102001007 | 黄山栾树 | 1、种类：黄山栾树 2、胸径：10cm 3、株高、冠径：高度：400-450cm，冠幅：400-450cm 4、养护期：一级养护，成活养护6个月，保存日常养护各9个月 5、单杆、宽冠、枝下高180-220cm 6、其他：具体详见图纸、图集、答疑、招标文件、政府相关文件、规范等其他资料，满足验收要求 | 株 | 12 |  | 0 |  | 0
6 | 050102001008 | 银杏 | 1、种类：银杏 2、胸径：8cm 3、株高、冠径：高度：300-350cm，冠幅：250-300cm 4、养护期：一级养护，成活养护6个月，保存日常养护各9个月 5、单杆、宽冠、枝下高180-220cm 6、其他：具体详见图纸、图集、答疑、招标文件、政府相关文件、规范等其他资料，满足验收要求 | 株 | 5 |  | 0 |  | 0
7 | 050102001004 | 白玉兰 | 1、种类：白玉兰 2、胸径：8cm 3、株高、冠径：高度：250-300cm，冠幅：250-300cm 4、养护期：一级养护，成活养护6个月，保存日常养护各9个月 5、单杆、宽冠、枝下高180-220cm 6、其他：具体详见图纸、图集、答疑、招标文件、政府相关文件、规范等其他资料，满足验收要求 | 株 | 5 |  | 0 |  | 0
8 | 050102002001 | 枇杷 | 1、种类：枇杷 2、地径：D=8cm 3、冠丛高：250-300cm 4、蓬径：250-300cm 5、养护期：一级养护，成活养护6个月，保存日常养护各9个月 6、圆状树冠、枝下高200-250cm 7、其他：具体详见图纸、图集、答疑、招标文件、政府相关文件、规范等其他资料，满足验收要求 | 株 | 5 |  | 0 |  | 0
9 | 050102002002 | 红叶石楠球 | 1、种类：红叶石楠球 2、地径：D=5cm 3、冠丛高：100-150cm 4、蓬径：100-150cm 5、养护期：一级养护，成活养护6个月，保存日常养护各9个月 6、光球、球形饱满 7、其他：具体详见图纸、图集、答疑、招标文件、政府相关文件、规范等其他资料，满足验收要求 | 株 | 9 |  | 0 |  | 0
10 | 050102001005 | 柿树 | 1、种类：柿树 2、胸径：10cm 3、株高、冠径：高度：250-300cm，冠幅：250-300cm 4、养护期：一级养护，成活养护6个月，保存日常养护各9个月 5、单杆、枝下高150-180cm 6、其他：具体详见图纸、图集、答疑、招标文件、政府相关文件、规范等其他资料，满足验收要求 | 株 | 4 |  | 0 |  | 0
11 | 050102002003 | 金桂(丛生) | 1、种类：金桂(丛生) 2、地径：D=8cm 3、冠丛高：200-250cm 4、蓬径：200-250cm 5、养护期：一级养护，成活养护6个月，保存日常养护各9个月 6、（丛生）树形优美、饱满 7、其他：具体详见图纸、图集、答疑、招标文件、政府相关文件、规范等其他资料，满足验收要求 | 株 | 32 |  | 0 |  | 0
12 | 050102002004 | 碧桃 | 1、种类：碧桃 2、地径：D=4-6cm 3、冠丛高：150-200cm 4、蓬径：150-200cm 5、养护期：一级养护，成活养护6个月，保存日常养护各9个月 6、树形优美、枝下高60-80cm 7、其他：具体详见图纸、图集、答疑、招标文件、政府相关文件、规范等其他资料，满足验收要求 | 株 | 12 |  | 0 |  | 0
13 | 050102001006 | 紫玉兰 | 1、种类：紫玉兰 2、胸径：8cm 3、株高、冠径：高度：250-300cm，冠幅：250-300cm 4、养护期：一级养护，成活养护6个月，保存日常养护各9个月 5、全冠栽植、树形优美 6、其他：具体详见图纸、图集、答疑、招标文件、政府相关文件、规范等其他资料，满足验收要求 | 株 | 7 |  | 0 |  | 0
14 | 050102002005 | 紫荆 | 1、种类：紫荆 2、冠丛高：180-230cm 3、蓬径：150-200cm 4、养护期：一级养护，成活养护6个月，保存日常养护各9个月 5、多年生、树形优美、每丛5-6分枝 6、其他：具体详见图纸、图集、答疑、招标文件、政府相关文件、规范等其他资料，满足验收要求 | 株 | 8 |  | 0 |  | 0
15 | 050102012001 | 果岭草 | 1、草皮种类：果岭草 2、铺种方式：高度：10-15cm，30× 30cm草皮卷满铺 3、养护期：一级养护，成活养护6个月，保存日常养护各9个月 4、其他：具体详见图纸、图集、答疑、招标文件、政府相关文件、规范等其他资料，满足验收要求 | m2 | 2613 |  | 0 |  | 0
| 002 | 其他
16 | 050403001001 | 树木支撑架 | 1、名称：四角支撑 2、其他：具体详见图纸、图集、答疑、招标文件、政府相关文件、规范等其他资料，满足验收要求 | 株 | 8 |  | 0 |  | 0
17 | 050403001002 | 树木支撑架 | 1、名称：三角支撑 2、其他：具体详见图纸、图集、答疑、招标文件、政府相关文件、规范等其他资料，满足验收要求 | 株 | 105 |  | 0 |  | 0
18 | 050403002001 | 草绳绕树干 | 1、胸径（干径）：φ15-φ20 2、其他：具体详见图纸、图集、答疑、招标文件、政府相关文件、规范等其他资料，满足验收要求 | 株 | 8 |  | 0 |  | 0
19 | 050403002002 | 草绳绕树干 | 1、胸径（干径）：小于φ15 2、其他：具体详见图纸、图集、答疑、招标文件、政府相关文件、规范等其他资料，满足验收要求 | 株 | 105 |  | 0 |  | 0
20 | WB050403005001 | 树干刷白 | 1、胸径：φ15-φ20 2、其他：具体详见图纸、图集、答疑、招标文件、政府相关文件、规范等其他资料，满足验收要求 | 株 | 8 |  | 0 |  | 0
21 | WB050403005002 | 树干刷白 | 1、胸径：小于φ15 2、其他：具体详见图纸、图集、答疑、招标文件、政府相关文件、规范等其他资料，满足验收要求 | 株 | 105 |  | 0 |  | 0
22 | 011705001001 | 大型机械设备进出场及安拆 | 1、机械设备规格型号：投标人自行考虑 2、其他：具体详见图纸、图集、答疑、招标文件、政府相关文件、规范等其他资料，满足验收要求 | 项 | 1 |  | 0 |  | 0
23 |  | 合计 |  |  |  |  | 0 |  | 0

## 凫峰收费站-【围墙】
工程量清单报价表
工程名称：凫峰收费站-【围墙】
序号 | 项目编码 | 项目名称 | 项目特征描述 | 计量 单位 | 工程量 | 全费用综合单价（含税） | 全费用合价（含税） | 劳务全费用综合单价（含税） | 劳务全费用合价（含税）
1 | 010101003001 | 挖沟槽土方 | 1、土壤类别：综合各类土方 2、挖土深度：详见设计图纸 3、综合考虑机械与人工作业 4、其他：具体详见设计图纸、图集、答疑、招标文件、政府相关文件、规范等其它资料，满足验收要求 | m3 | 458.64 |  | 0 |  | 0
2 | 010103001001 | 回填方 | 1、密实度要求：详见设计图纸 2、填方材料品种：详见设计图纸 3、填方粒径要求：详见设计图纸 4、挖至设计标高尚未进入持力层，需对基础范围下素土进行夯实，压实系数不小于0.94 5、其他：具体详见设计图纸、图集、答疑、招标文件、政府相关文件、规范等其它资料，满足验收要求 | m3 | 377.99 |  | 0 |  | 0
3 | 010404001001 | 基础垫层 | 1、混凝土种类：商品混凝土 2、垫层混凝土：C15 3、厚度： 100mm 4、其他：具体详见设计图纸、图集、答疑、招标文件、政府相关文件、规范等其它资料，满足验收要求 | m3 | 19.5 |  | 0 |  | 0
4 | 010501002001 | 带型基础 | 1、混凝土种类：商品混凝土 2、混凝土强度等级：C25 3、其他：具体详见设计图纸、图集、答疑、招标文件、政府相关文件、规范等其它资料，满足验收要求 | m3 | 61.15 |  | 0 |  | 0
5 | 010502001001 | 矩形柱 | 1、柱规格形状：详见设计图纸 2、混凝土种类：商品混凝土 3、混凝土强度等级：C30 4、其他：具体详见设计图纸、图集、答疑、招标文件、政府相关文件、规范等其它资料，满足验收要求 | m3 | 36.4 |  | 0 |  | 0
6 | 010503004001 | 圈梁 | 1、柱规格形状：详见设计图纸 2、混凝土种类：商品混凝土（非泵送） 3、混凝土强度等级：C25 4、其他：具体详见设计图纸、图集、答疑、招标文件、政府相关文件、规范等其它资料，满足验收要求 | m3 | 11.65 |  | 0 |  | 0
7 | 011201001001 | 墙面一般抹灰 | 1、12mm厚1：2水泥砂浆找平（预拌砂浆） 2、素水泥浆一道（内掺建筑胶） 3、5mm厚1:3水泥砂浆打底扫毛或划出纹道（预拌砂浆） 4、刷聚合物水泥浆一道（预拌砂浆） 5、其他：具体详见设计图纸、图集、答疑、招标文件、政府相关文件、规范等其它资料，满足验收要求 | m2 | 349.44 |  | 0 |  | 0
8 | 011406001001 | 抹灰面油漆 | 1、基层类型：详见施工图，具体根据业主要求 2、防护材料种类：满足设计要求 3、油漆品种、刷漆遍数：3遍 4、部位：0.4米高砌块挡板两个侧面 5、其他：具体详见设计图纸、图集、答疑、招标文件、政府相关文件、规范等其它资料，满足验收要求 | m2 | 349.44 |  | 0 |  | 0
9 | 050307006001 | 铁艺栏杆 | 1、铁艺栏杆高度：1.4m 2、铁艺栏杆单位长度重量：立柱间距为0.11m，杆件截面尺寸详见12J003-F20-3要求 3、防护材料种类：黑色氟碳漆 4、其他：具体详见设计图纸、图集、答疑、招标文件、政府相关文件、规范等其它资料，满足验收要求 | m | 291.2 |  | 0 |  | 0
10 | 010507005001 | 扶手、压顶 | 1、位置：立柱压顶 2、断面尺寸：详见施工图纸 3、混凝土种类：商品混凝土 4、混凝土强度等级：C25 5、其他：具体详见设计图纸、图集、答疑、招标文件、政府相关文件、规范等其它资料，满足验收要求 | m3 | 1.12 |  | 0 |  | 0
11 | 010516002001 | 预埋铁件 | 1、钢材种类：Q235 2、规格：详见施工图纸 3、铁件尺寸：详见12J003图集中的B20-M2和12J003图集中的F10-1C 4、其他：具体详见设计图纸、图集、答疑、招标文件、政府相关文件、规范等其它资料，满足验收要求 | t | 0.786 |  | 0 |  | 0
12 | 031001002001 | 钢管 | 1、安装部位：室外围墙底部 2、介质：雨水 3、规格、压力等级：DN70 无压力 4、连接形式：焊接 5、其他要求：具体详见设计图纸、图集、答疑、招标文件、政府相关文件、规范等其它资料，满足验收要求 | m | 54.6 |  | 0 |  | 0
13 | 040402018001 | 施工缝 | 1、材料品种、规格：详见设计图纸 2、其他要求：具体详见设计图纸、图集、答疑、招标文件、政府相关文件、规范等其它资料，满足验收要求 | m | 23.4 |  | 0 |  | 0
14 | 011701002001 | 外脚手架 | 1、其他：具体详见设计图纸、图集、答疑、招标文件、政府相关文件、规范等其它资料，满足验收要求 | m2 | 1040 |  | 0 |  | 0
15 |  | 合计 |  |  |  |  | 0 |  | 0

## 凫峰收费站-【道路】
工程量清单报价表
工程名称：凫峰收费站-【道路】
序号 | 项目编码 | 项目名称 | 项目特征描述 | 计量 单位 | 工程量 | 全费用综合单价（含税） | 全费用合价（含税） | 劳务全费用综合单价（含税） | 劳务全费用合价（含税）
| 001 | 轻型车场地路面结构
1 | 040101001002 | 挖一般土方 | 1、土壤类别：详见地质勘探报告 2、挖土深度：500mm 3、其他：具体详见设计图纸、图集、答疑、招标文件、政府相关文件、规范等其它资料，满足验收要求 | m3 | 913.34 |  | 0 |  | 0
2 | 040103001002 | 回填方 | 1、密实度要求：详见设计图纸 2、填方材料要求：详见设计图纸 3、填方粒径要求：详见设计图纸 4、其他：具体详见设计图纸、图集、答疑、招标文件、政府相关文件、规范等其它资料，满足验收要求 | m3 | 40.94 |  | 0 |  | 0
3 | 040202001001 | 路床(槽)碾压检验 | 1、土壤类别：详见地质勘探报告 2、碾压要求：原状土压实 3、其他：具体详见设计图纸、图集、答疑、招标文件、政府相关文件、规范等其它资料，满足验收要求 | m2 | 1826.68 |  | 0 |  | 0
4 | 040202015001 | 水泥稳定碎（砾）石 | 1、水泥含量：3% 2、石料规格：低剂量水泥稳定碎石 3、厚度：200mm 4、其他：具体详见设计图纸、图集、答疑、招标文件、政府相关文件、规范等其它资料，满足验收要求 | m2 | 1744.79 |  | 0 |  | 0
5 | 040202015002 | 水泥稳定碎（砾）石 | 1、水泥含量：5% 2、石料规格：水泥稳定碎石 3、厚度：200mm 4、其他：具体详见设计图纸、图集、答疑、招标文件、政府相关文件、规范等其它资料，满足验收要求 | m2 | 1744.79 |  | 0 |  | 0
6 | 040203003001 | 粘层 | 1、材料品种：5mm厚乳化沥青粘层油 2、其他：具体详见设计图纸、图集、答疑、招标文件、政府相关文件、规范等其它资料，满足验收要求 | m2 | 1744.79 |  | 0 |  | 0
7 | 040203004001 | 封层 | 1、材料品种：乳化沥青 2、其他：具体详见设计图纸、图集、答疑、招标文件、政府相关文件、规范等其它资料，满足验收要求 | m2 | 1744.79 |  | 0 |  | 0
8 | 040203003002 | 透层 | 1、材料品种：乳化沥青 2、其他：具体详见设计图纸、图集、答疑、招标文件、政府相关文件、规范等其它资料，满足验收要求 | m2 | 1744.79 |  | 0 |  | 0
9 | 040203006001 | 沥青混凝土 | 1、粗粒式改性沥青混凝土（SBS改性） 2、AC-20 3、厚度：60mm 4、其他：具体详见设计图纸、图集、答疑、招标文件、政府相关文件、规范等其它资料，满足验收要求 | m2 | 1744.79 |  | 0 |  | 0
10 | 040203006002 | 沥青混凝土 | 1、细粒式改性沥青混凝土（SBS改性） 2、AC-13 3、厚度：40mm 4、其他：具体详见设计图纸、图集、答疑、招标文件、政府相关文件、规范等其它资料，满足验收要求 | m2 | 1744.79 |  | 0 |  | 0
| 002 | 人形铺装
11 | 040101001003 | 挖一般土方 | 1、土壤类别：详见地质勘探报告 2、挖土深度：660mm 3、其他：具体详见设计图纸、图集、答疑、招标文件、政府相关文件、规范等其它资料，满足验收要求 | m3 | 79.24 |  | 0 |  | 0
12 | 040204001001 | 人行道整形、碾压 | 1、碾压要求：素土夯实，压实系数0.92 2、其他：具体详见设计图纸、图集、答疑、招标文件、政府相关文件、规范等其它资料，满足验收要求 | m2 | 316.97 |  | 0 |  | 0
13 | 040204002001 | 人行道板安砌 | 1、材料品种：120mm厚级配碎石压实 2、其他：具体详见设计图纸、图集、答疑、招标文件、政府相关文件、规范等其它资料，满足验收要求 | m2 | 316.97 |  | 0 |  | 0
14 | WB040204009001 | 人行道混凝土垫层 | 1、垫层品种、规格：100mm厚C15混凝土垫层 2、其他：具体详见设计图纸、图集、答疑、招标文件、政府相关文件、规范等其它资料，满足验收要求 | m3 | 316.97 |  | 0 |  | 0
15 | 040204002002 | 人行道板安砌 | 1、块料品种、规格：400×200×30mm芝麻灰花岗岩火烧面，稀水泥浆擦缝 2、结合层材料：30mm厚1:3干硬性水泥砂浆 3、其他：具体详见设计图纸、图集、答疑、招标文件、政府相关文件、规范等其它资料，满足验收要求 | m2 | 190.56 |  | 0 |  | 0
16 | 040204002003 | 人行道板安砌 | 1、块料品种、规格：400×200×30mm芝麻黑花岗岩火烧面收边石，稀水泥浆擦缝 2、结合层材料：30mm厚1:3干硬性水泥砂浆 3、其他：具体详见设计图纸、图集、答疑、招标文件、政府相关文件、规范等其它资料，满足验收要求 | m2 | 22.7 |  | 0 |  | 0
17 | 040204002004 | 人行道板安砌 | 1、块料品种、规格：400×200×30mm芝麻灰花岗岩火烧面收边石，稀水泥浆擦缝 2、结合层材料：30mm厚1:3干硬性水泥砂浆 3、其他：具体详见设计图纸、图集、答疑、招标文件、政府相关文件、规范等其它资料，满足验收要求 | m2 | 18.39 |  | 0 |  | 0
18 | 040204002005 | 人行道板安砌 | 1、块料品种、规格：400*200*60mm浅红色烧结砖，粗砂扫缝 2、结合层材料：30mm厚1:4干硬性水泥砂浆 3、其他：具体详见设计图纸、图集、答疑、招标文件、政府相关文件、规范等其它资料，满足验收要求 | m2 | 85.32 |  | 0 |  | 0
19 | 040204004001 | 安砌混凝土侧石 | 1、材料品种、规格：100×250×600mm芝麻灰花岗岩光面 2、C15混凝土护角 3、缘石之间采用1:2水泥沙浆勾缝，缝宽5mm 4、其他：具体详见设计图纸、图集、答疑、招标文件、政府相关文件、规范等其它资料，满足验收要求 | m | 547 |  | 0 |  | 0
| 003 | 标线
20 | 040205006001 | 标线 | 1、线宽：100-400mm 2、材料品种：白色热熔树脂划线 3、标线材料应具有良好的反光性、防滑性和耐久性 4、其他：具体详见图纸、图集、规范等其他资料 | m2 | 152.46 |  | 0 |  | 0
21 | 040205006002 | 导向箭头2 | 1、名称：导向箭头2（直行加左转箭头） 2、规格：1800×6000网格 3、材料品种：白色热熔树脂划线 4、备注：标线材料应具有良好的反光性、防滑性和耐久性；在本项目道路交通标线的设计中，遵循《道路交通标志和标线》(GB5768.3-2009)规范的规定施工 5、其他：具体详见图纸、图集、规范等其他资料 | 个 | 2 |  | 0 |  | 0
22 | 040205006003 | 导向箭头3 | 1、名称：导向箭头3（左转右转箭头） 2、规格：2700×6000网格 3、材料品种：白色热熔树脂划线 4、备注：标线材料应具有良好的反光性、防滑性和耐久性；在本项目道路交通标线的设计中，遵循《道路交通标志和标线》(GB5768.3-2009)规范的规定施工 5、其他：具体详见图纸、图集、规范等其他资料 | 个 | 1 |  | 0 |  | 0
23 | 040205006004 | 导向箭头4 | 1、名称：导向箭头4（右转箭头） 2、规格：1500×6000网格 3、材料品种：白色热熔树脂划线 4、备注：标线材料应具有良好的反光性、防滑性和耐久性；在本项目道路交通标线的设计中，遵循《道路交通标志和标线》(GB5768.3-2009)规范的规定施工 5、其他：具体详见图纸、图集、规范等其他资料 | 个 | 2 |  | 0 |  | 0
24 | 040205006005 | 文字 | 1、名称：地面文字 2、规格：2500×1000网格 3、材料品种：白色热熔树脂划线 4、备注：标线材料应具有良好的反光性、防滑性和耐久性；在本项目道路交通标线的设计中，遵循《道路交通标志和标线》(GB5768.3-2009)规范的规定施工 5、其他：具体详见图纸、图集、规范等其他资料 | 个 | 12 |  | 0 |  | 0
| 002 | 其他
25 | 040205019001 | 减速垄 | 1、名称：减速带 2、材料品种：成品减速带 3、备注：含基础安装等，满足业主要求及使用功能 4、其他：未尽事宜具体详见图纸、图集、答疑、招标文件、政府相关文件、规范等其他资料，满足验收要求 | m | 20 |  | 0 |  | 0
26 | 080505003001 | 车挡 | 1、类型：成品车挡石 2、材质：详见图纸 3、其他：未尽事宜具体详见图纸、图集、答疑、招标文件、政府相关文件、规范等其他资料，满足验收要求 | 块 | 40 |  | 0 |  | 0
| 004 | 大型机械进退场及安拆
27 | 041106001001 | 大型机械设备进出场及安拆 | 1、机械设备名称：大型机械设备进出场及安拆 2、其他：具体详见图纸、图集、规范等其他资料 | 项 | 1 |  | 0 |  | 0
28 |  | 合计 |  |  |  |  | 0 |  | 0

## 凫峰收费站-【雨、污水】
工程量清单报价表
工程名称：凫峰收费站-【雨、污水】
序号 | 项目编码 | 项目名称 | 项目特征描述 | 计量 单位 | 工程量 | 全费用综合单价（含税） | 全费用合价（含税） | 劳务全费用综合单价（含税） | 劳务全费用合价（含税）
| 001 | 土方工程
1 | 040101002001 | 挖沟槽土方 | 1、部位：管沟土方 2、土壤类别：综合各类土石方 3、挖土深度：2m以上 4、其他：具体详见图纸、图集、规范等其他资料 | m3 | 916.45 |  | 0 |  | 0
2 | WB040501021001 | 管道垫层 | 1、垫层材质：中粗砂垫层 2、厚度：150mm 3、其他：具体详见设计图纸、图集、答疑、招标文件、政府相关文件、规范等其它资料，满足验收要求 | m3 | 66.94 |  | 0 |  | 0
3 | 040803004001 | 管道包封 | 1、名称：素混凝土管道包封加固 2、混凝土强度等级：C20混凝土 3、其他：具体详见设计图纸、图集、答疑、招标文件、政府相关文件、规范等其它资料，满足验收要求 | m3 | 58.22 |  | 0 |  | 0
4 | 040103001001 | 回填方 | 1、密实度要求：0.9以上 2、其他：具体详见设计图纸、图集、答疑、招标文件、政府相关文件、规范等其它资料，满足验收要求 | m3 | 791.29 |  | 0 |  | 0
| 008 | 雨水管道铺设
5 | 040501001001 | 混凝土管道铺设(人机配合下管) | 1、名称：承插式钢筋混凝土管（Ⅱ级） 2、连接方式：橡胶圈接口 3、管径：DN200 4、其他：具体详见设计图纸、图集、答疑、招标文件、政府相关文件、规范等其它资料，满足验收要求 | m | 97.28 |  | 0 |  | 0
6 | 040501001002 | 混凝土管道铺设(人机配合下管) | 1、名称：承插式钢筋混凝土管（Ⅱ级） 2、连接方式：橡胶圈接口 3、管径：DN300 4、其他：具体详见设计图纸、图集、答疑、招标文件、政府相关文件、规范等其它资料，满足验收要求 | m | 195.46 |  | 0 |  | 0
7 | 040501001003 | 混凝土管道铺设(人机配合下管) | 1、名称：承插式钢筋混凝土管（Ⅱ级） 2、连接方式：橡胶圈接口 3、管径：DN400 4、其他：具体详见设计图纸、图集、答疑、招标文件、政府相关文件、规范等其它资料，满足验收要求 | m | 47.23 |  | 0 |  | 0
8 | 040504009001 | 砖砌雨水口（单篦） | 1、雨水箅子及型号、规格：环保型雨水口 2、图集：详见参考图集雨水口按16S518-8，9页 3、备注：雨水口内设置截污挂篮,保证满足地方环保要求 4、其他：具体详见设计图纸、图集、答疑、招标文件、政府相关文件、规范等其它资料，满足验收要求 | 座 | 20 |  | 0 |  | 0
9 | WB040504010001 | 混凝土模块式检查井 | 1、名称：雨水检查井 2、井径：φ700 3、适用管径：管径采用≤DN400 4、施工参见图集12S522《混凝土模块式排水检查井》，含井盖，检查井井盖应具有防盗、防位移、防坠落、防响、防滑功能；检查井应安装防坠落装置，井筒防坠网安装参照皖2015S209-84。 5、其他：具体详见设计图纸、图集、答疑、招标文件、政府相关文件、规范等其它资料，满足验收要求 | 座 | 13 |  | 0 |  | 0
| 002 | 污水管道铺设
10 | 040501001004 | 混凝土管道铺设(人机配合下管) | 1、名称：承插式钢筋混凝土管（Ⅱ级） 2、连接方式：橡胶圈接口 3、管径：DN300 4、其他：具体详见设计图纸、图集、答疑、招标文件、政府相关文件、规范等其它资料，满足验收要求 | m | 161.45 |  | 0 |  | 0
11 | WB040504010002 | 混凝土模块式检查井 | 1、名称：污水检查井 2、井径：φ700 3、适用管径：管径采用≤DN400 4、施工参见图集12S522《混凝土模块式排水检查井》，含井盖，检查井井盖应具有防盗、防位移、防坠落、防响、防滑功能；检查井应安装防坠落装置，井筒防坠网安装参照皖2015S209-84。 5、其他：具体详见设计图纸、图集、答疑、招标文件、政府相关文件、规范等其它资料，满足验收要求 | 座 | 19 |  | 0 |  | 0
12 | 040504007001 | 混凝土出水口 | 1、名称：八字出水口 2、管径：DN400 3、型号、规格：详见图集06MS201-9 4、其他：具体详见设计图纸、图集、答疑、招标文件、政府相关文件、规范等其它资料，满足验收要求 | 处 | 2 |  | 0 |  | 0
13 | 040504008001 | 成品玻璃化粪池 | 1、名称：成品玻璃化粪池 2、型号、规格：HFBH-7-II（详见图集14SS706-28）壁厚12mm 3、其他：具体详见设计图纸、图集、答疑、招标文件、政府相关文件、规范等其它资料，满足验收要求 | 座 | 1 |  | 0 |  | 0
14 | 010507006001 | 隔油池 | 1、名称：隔油池 2、GUZ-Ⅳ-700，参考图集03SS703-1 3、其他：具体详见设计图纸、图集、答疑、招标文件、政府相关文件、规范等其它资料，满足验收要求 | 座 | 1 |  | 0 |  | 0
15 | WB081405005001 | 一体化污水提升泵站 | 1、型号：Q=3m³/h，H=15m，N=2.0kw 2、其他：具体详见设计图纸、图集、答疑、招标文件、政府相关文件、规范等其它资料，满足验收要求 | 组 | 1 |  | 0 |  | 0
16 | ZB040101001001 | 市政污水管网 | 1、市政污水管网 2、暂按3km，工程量依据现场实际情况按时计入 3、工作内容：含管槽开挖、回填、砂垫层、混凝土包管、混凝土管道、检查井等 4、其他：具体详见设计图纸、图集、答疑、招标文件、政府相关文件、规范等其它资料，满足验收要求 | 项 | 1 |  | 0 |  | 0
17 |  | 合计 |  |  |  |  | 0 |  | 0

## 汪村收费站-【软装工程】
工程量清单报价表
工程名称：汪村收费站-【软装工程】
序号 | 项目编码 | 项目名称 | 项目特征描述 | 计量 单位 | 工程量 | 全费用综合单价（含税） | 全费用合价（含税） | 劳务全费用综合单价（含税） | 劳务全费用合价（含税）
| 001 | 办公设备、家具、文娱
1 | ZB010101001001 | 班台 | 1、名称：班台 2、面层材质：符合E1级环保要求，100%实木多层板，具有防水、防烫、防污、防酸、防碱等特点； 3、基材：实木多层板,优质绿色环保产品,甲醛释放量≤0.09ppm的限值要求,密度≥760kg/m3, 静曲张度≥15.0Mpa,含水率 3-13%，吸水膨胀率≤7.0%. 4、粘合剂：采用进口环保粘合剂，游离甲笨＜0.01g ，优于国家标准； 5、封边用材：5.0cm厚PVC胶边，进口热熔胶，一次性热压成型，进一步杜绝板材中甲醛分子的释放。 6、备注：精选优质五金配件，大大提升使用体验和家具寿命，一线品牌铰链，不锈钢阻尼铰链，吸音降噪，无声缓冲关门，静音三节滑轨，抽屉轨道，静音顺滑，不卡槽，使用更安全（抽屉配置密码锁），5公分加厚台面 7、其他：具体详见设计图纸、图集、答疑、招标文件、政府相关文件、规范等其它资料，满足验收要求 | 张 | 1 |  | 0 |  | 0
2 | ZB010101001002 | 三人位沙发 | 1、站长室，含茶几一个、茶水柜1个 2、面料：高弹性耐磨加厚细腻优质环保牛皮；经液态浸色及防潮、防污等工艺处理,皮面更加柔软舒适，光泽持久； 3、海绵：采用高密度原生海绵，手感柔软有弹性、不变形；软包为环保公仔棉，柔软有弹性。 4、粘接剂：环保型胶粘剂采用进口橡胶、环保耐热树脂、环保溶剂、优质阻燃材料和特种助剂等主要原料合成，使产品达到环保无毒、气味小、粘接性能强、阻燃性能好、耐高温、不易粉化。 5、背、座，扶手木板：采用优质蛇形簧，弹性好、不变形、强度高，配合优质绷带由进口乳胶丝具有超强弹性耐老化，使沙发达到舒适坐感。 6、沙发脚：高承重优质环保耐用烤漆铁脚； 7、其他：具体详见设计图纸、图集、答疑、招标文件、政府相关文件、规范等其它资料，满足验收要求 | 张 | 1 |  | 0 |  | 0
3 | ZB010101001003 | 四门木质文件柜（玻璃柜门） | 1、站长室 2、贴面板材：符合E1级环保要求，100%实木多层板，具有防水、防烫、防污、防酸、防碱等特点； 3、基层：实木多层板,优质绿色环保产品,甲醛释放量≤0.09ppm的限值要求,密度≥760kg/m3, 静曲张度≥15.0Mpa,含水率 3-13%，吸水膨胀率≤7.0%. 4、粘接层：采用进口环保粘合剂，游离甲笨＜0.01g ，优于国家标准； 5、封边用材：2.5cm厚PVC胶边，进口热熔胶，一次性热压成型，进一步杜绝板材中甲醛分子的释放。 6、精选优质五金配件，大大提升使用体验和家具寿命，一线品牌铰链，不锈钢阻尼铰链，吸音降噪，无声缓冲关门 7、加厚铝框黑色玻璃门 8、其他：具体详见设计图纸、图集、答疑、招标文件、政府相关文件、规范等其它资料，满足验收要求 | 组 | 1 |  | 0 |  | 0
4 | ZB010101001004 | 办公桌 | 1、贴面板材：符合E1级环保要求，100%实木多层板，具有防水、防烫、防污、防酸、防碱等特点； 2、基层：实木多层板,优质绿色环保产品,甲醛释放量≤0.09ppm的限值要求,密度≥760kg/m3, 静曲张度≥15.0Mpa,含水率 3-13%，吸水膨胀率≤7.0%. 3、粘接层：采用进口环保粘合剂，游离甲笨＜0.01g ，优于国家标准； 4、封边用材：2.5cm厚PVC胶边，进口热熔胶，一次性热压成型，进一步杜绝板材中甲醛分子的释放。 5、配件：优质五金配件，配优质铰链，优质大折叠锁，满足QB_2454-1999强制性标准规定，开启灵活轻便，各部位安装结构严密、牢固可靠、平稳，无松动(加厚顶板、层板、外加横梁支撑） 6、备注：含办公转椅8张 7、其他：具体详见设计图纸、图集、答疑、招标文件、政府相关文件、规范等其它资料，满足验收要求 | 张 | 8 |  | 0 |  | 0
5 | ZB010101001005 | 文件柜 | 1、≥0.7mm厚冷轧板材冷轧钢板,粉末静电喷涂,焊接牢洗除锈,锌洗磷化后粉末喷涂.防护性好附着力强，表面静电粉沫喷塑环保无毒害。 2、备注：管理员室2、票管室2、班组室4 3、其他：具体详见设计图纸、图集、答疑、招标文件、政府相关文件、规范等其它资料，满足验收要求 | 个 | 10 |  | 0 |  | 0
6 | ZB010101001006 | 茶水柜 | 1、贴面板材：符合E1级环保要求，100%实木多层板，具有防水、防烫、防污、防酸、防碱等特点； 2、基层：实木多层板,优质绿色环保产品,甲醛释放量≤0.09ppm的限值要求,密度≥760kg/m3, 静曲张度≥15.0Mpa,含水率 3-13%，吸水膨胀率≤7.0%. 3、粘合剂：采用进口环保粘合剂，游离甲笨＜0.01g ，优于国家标准； 4、封边用材：2.0mm厚PVC胶边，进口热熔胶，一次性热压成型，进一步杜绝板材中甲醛分子的释放。 5、精选优质五金配件，大大提升使用体验和家具寿命，一线品牌铰链，不锈钢阻尼铰链，吸音降噪，无声缓冲关门 6、备注：同办公桌颜色，管理员室1、票管室1、班组室1、会议室1 7、其他：具体详见设计图纸、图集、答疑、招标文件、政府相关文件、规范等其它资料，满足验收要求 | 个 | 4 |  | 0 |  | 0
7 | ZB010101001007 | 会议桌 | 1、贴面板材：符合E1级环保要求，100%实木多层板、5公分加厚台面，具有防水、防烫、防污、防酸、防碱等特点； 2、基材：实木多层板,优质绿色环保产品,甲醛释放量≤0.09ppm的限值要求,密度≥760kg/m3, 静曲张度≥15.0Mpa,含水率 3-13%，吸水膨胀率≤7.0%. 3、粘合剂：采用进口环保粘合剂，游离甲笨＜0.01g ，优于国家标准； 4、封边用材：5.0cm厚PVC胶边，进口热熔胶，一次性热压成型，进一步杜绝板材中甲醛分子的释放。 5、精选优质五金配件，大大提升使用体验和家具寿命，一线品牌铰链，不锈钢阻尼铰链，吸音降噪。 6、备注：含会议椅30把 7、其他：具体详见设计图纸、图集、答疑、招标文件、政府相关文件、规范等其它资料，满足验收要求 | 张 | 1 |  | 0 |  | 0
8 | ZB010101001008 | 台式电脑 | 1、名称：台式电脑 2、品牌：华为或联想 3、备注：站长室1、管理员室1、班组室4 4、其他：具体详见设计图纸、图集、答疑、招标文件、政府相关文件、规范等其它资料，满足验收要求 | 台 | 6 |  | 0 |  | 0
9 | ZB010101001009 | 打印机 | 1、名称：打印机 2、联想M7615DNA 3、备注：站长室1、管理员室1、班组室2 4、其他：具体详见设计图纸、图集、答疑、招标文件、政府相关文件、规范等其它资料，满足验收要求 | 台 | 4 |  | 0 |  | 0
10 | ZB010101001010 | 彩色打印机 | 1、名称：彩色打印机 2、品牌：惠普6478 3、备注：站长室1 4、其他：具体详见设计图纸、图集、答疑、招标文件、政府相关文件、规范等其它资料，满足验收要求 | 台 | 1 |  | 0 |  | 0
11 | ZB010101001011 | 笔记本电脑 | 1、名称：笔记本电脑 2、品牌：华为或联想 3、备注：会议室 4、其他：具体详见设计图纸、图集、答疑、招标文件、政府相关文件、规范等其它资料，满足验收要求 | 台 | 1 |  | 0 |  | 0
12 | ZB010101001012 | 投影仪（含幕布） | 1、名称：投影仪（含幕布100寸） 2、品牌：宏基 3、其他：具体详见设计图纸、图集、答疑、招标文件、政府相关文件、规范等其它资料，满足验收要求 | 套 | 1 |  | 0 |  | 0
13 | ZB010101001013 | 空调（挂机） | 1、名称：空调（挂机） 2、挂机，格力1.5匹35530FN-B1变频冷暖、1级能效；含打孔、空调管道、支架 3、其他：具体详见设计图纸、图集、答疑、招标文件、政府相关文件、规范等其它资料，满足验收要求 | 台 | 3 |  | 0 |  | 0
14 | ZB010101001014 | 空调（柜机） | 1、名称：空调（柜机） 2、柜机，格力3匹KFR-72LW，变频冷暖、3级能效、高温自清洁、大风量；含打孔、空调管道、支架 3、其他：具体详见设计图纸、图集、答疑、招标文件、政府相关文件、规范等其它资料，满足验收要求 | 台 | 6 |  | 0 |  | 0
15 | ZB010101001015 | 电开水器 | 1、名称：电开水器 2、品牌：德玛仕GK-2E 3、其他：具体详见设计图纸、图集、答疑、招标文件、政府相关文件、规范等其它资料，满足验收要求 | 台 | 2 |  | 0 |  | 0
16 | ZB010101001016 | 多功能智能遥控温热型立式饮水机 | 1、名称：多功能智能遥控温热型立式饮水机 2、品牌：美菱MY-YT903 3、其他：具体详见设计图纸、图集、答疑、招标文件、政府相关文件、规范等其它资料，满足验收要求 | 台 | 4 |  | 0 |  | 0
17 | ZB010101001017 | 窗帘 （卷帘） | 1、名称：遮光卷帘 2、其他：具体详见设计图纸、图集、答疑、招标文件、政府相关文件、规范等其它资料，满足验收要求 | 项 | 1 |  | 0 |  | 0
18 | ZB010101001018 | 四层平板货架 | 1、用不锈钢板制作 2、层板厚度1.0mm架 3、φ38mm厚度1.0mm不锈钢圆管 4、配不锈钢可调式子弹脚 5、规格：1500*500*1550 6、其他：具体详见设计图纸、图集、答疑、招标文件、政府相关文件、规范等其它资料，满足验收要求 | 个 | 4 |  | 0 |  | 0
19 | ZB010101001019 | 运动器材 | 1、名称：运动器材 2、红双喜TK2019，274*152.5cm*76cm，面板厚度：1.8cm 3、含乒乓球桌1张、跑步机1台、多功能仰卧板1台 4、其他：具体详见设计图纸、图集、答疑、招标文件、政府相关文件、规范等其它资料，满足验收要求 | 套 | 1 |  | 0 |  | 0
20 | ZB010101001104 | 四分类不锈钢垃圾桶 | 1、四分类不锈钢垃圾桶，整体201不锈钢（顶盖底座承重部分厚1mm,其他0.8mm）, 外形尺寸：132*37*96cm, 0.38 mm镀锌板内筒，内桶尺寸：25*31*42cm，含驿达标识和垃圾分类 | 个 | 6 |  | 0 |  | 0
| 002 | 食堂
21 | ZB010101001020 | 空调（挂机） | 1、名称：空调（挂机） 2、挂机，格力1.5匹35530FN-B1变频冷暖、1级能效；含打孔、空调管道、支架 3、其他：具体详见设计图纸、图集、答疑、招标文件、政府相关文件、规范等其它资料，满足验收要求 | 台 | 1 |  | 0 |  | 0
22 | ZB010101001021 | 空调（柜机） | 1、名称：空调（柜机） 2、柜机，格力3匹KFR-72LW，变频冷暖、3级能效、高温自清洁、大风量；含打孔、空调管道、支架 3、其他：具体详见设计图纸、图集、答疑、招标文件、政府相关文件、规范等其它资料，满足验收要求 | 台 | 2 |  | 0 |  | 0
23 | ZB010101001022 | 包厢圆餐桌（含转盘） | 1、1.6米（10人位）160*75老榆木材质、黑胡桃色 2、备注：含餐桌椅12把、茶水柜1个 3、其他：具体详见设计图纸、图集、答疑、招标文件、政府相关文件、规范等其它资料，满足验收要求 | 张 | 1 |  | 0 |  | 0
24 | ZB010101001023 | 四人位餐桌 | 1、桌面：采用实木多层板、铝合金封边、圆角设计。机器压制美观实用，更好的防水性并延长桌子使用寿命。桌脚：采用50圆不锈钢框架支撑、厚重牢固、承重力佳。管实厚1.8mm 2、大厅；含餐桌椅32把 3、其他：具体详见设计图纸、图集、答疑、招标文件、政府相关文件、规范等其它资料，满足验收要求 | 组 | 8 |  | 0 |  | 0
25 | 010810001001 | 窗帘 | 1、部位：包厢 2、窗帘材质：双面绒全遮光布帘 3、其他：具体详见设计图纸、图集、答疑、招标文件、政府相关文件、规范等其它资料，满足验收要求 | 套 | 1 |  | 0 |  | 0
26 | ZB010101001024 | 电开水器 | 1、品牌：德玛仕GK-2E 2、备注：员工洗碗1、后厨1 3、其他：具体详见设计图纸、图集、答疑、招标文件、政府相关文件、规范等其它资料，满足验收要求 | 台 | 2 |  | 0 |  | 0
27 | ZB010101001025 | 餐饮油烟净化一体机 | 1、设备为餐饮油烟净化一体机，设备含照明系统、水洗喷淋系统、双区高压静电净化系统、低噪音排风系统、收集装置等5个功能段；箱体结构：采用不锈钢整体框架结构，箱体内部隔层消声板。 2、净化效率：≥98%，油烟排放浓度≦0.18mg/㎥。 3、所投油烟净化一体机拥有依据GB/T2423.10-2019的测试标准，裸机通电最大振幅为0.35mm。（附CMA或CNAS标志检测机构出具的正弦振动试验合格的检测报告。 4、整机噪声≤55Db，防护等级IP55，电机绝缘等级F。（提供相关检测证明）。 5、提供CCEP中国环境保护产品认证证书，提供设备检测报告。 6、L*宽1300*高962,其中设备长度L根据现场尺寸。 7、其他：具体详见设计图纸、图集、答疑、招标文件、政府相关文件、规范等其它资料，满足验收要求 | 套 | 1 |  | 0 |  | 0
28 | ZB010101001026 | 电磁炒灶 | 1、采用优质不锈钢板制作，台面板厚1.2mm,其余板厚1.0mm； 2、面座由活动铸铁炉花组成 3、功率：380V/15KW*2 4、尺寸：根据现场实际尺寸 5、其他：具体详见设计图纸、图集、答疑、招标文件、政府相关文件、规范等其它资料，满足验收要求 | 台 | 1 |  | 0 |  | 0
29 | ZB010101001027 | 炉拼台 | 1、采用优质不锈钢板制作 2、配不锈钢可调式子弹脚 3、规格：400*800 4、其他：具体详见设计图纸、图集、答疑、招标文件、政府相关文件、规范等其它资料，满足验收要求 | 个 | 1 |  | 0 |  | 0
30 | ZB010101001028 | 单门蒸饭车（含盘） | 1、谷客12盘 2、采用不锈钢板制作 3、内胆厚1.0mm，门板厚1.2mm —内置优质保温层，耐高温门封条 4、全自动浮球进水功能，缺水保护 5、其他：具体详见设计图纸、图集、答疑、招标文件、政府相关文件、规范等其它资料，满足验收要求 | 台 | 1 |  | 0 |  | 0
31 | ZB010101001029 | 平冷工作台 | 1、不锈钢内胆外壳 2、绿色环保发泡剂，制冷剂 3、高效压缩机及制冷系统，节约能源 4、规格：1800*800*800 5、其他：具体详见设计图纸、图集、答疑、招标文件、政府相关文件、规范等其它资料，满足验收要求 | 台 | 2 |  | 0 |  | 0
32 | ZB010101001030 | 电饼铛 | 1、超温保护装置，在自动温度控制失灵仍能通电加热的情况下，档温度超过最高限定值后便能自动切断电源，停止加热。防止火灾和触电事故的发生。 2、功率：5KW/220V 3、外形尺寸：755*750 4、其他：具体详见设计图纸、图集、答疑、招标文件、政府相关文件、规范等其它资料，满足验收要求 | 台 | 1 |  | 0 |  | 0
33 | ZB010101001031 | 台上架 | 1、采用不锈钢板制作 2、规格：1800*300*600 3、其他：具体详见设计图纸、图集、答疑、招标文件、政府相关文件、规范等其它资料，满足验收要求 | 个 | 2 |  | 0 |  | 0
34 | ZB010101001032 | 单通工作台 | 1、采用不锈钢板制作 2、配不锈钢可调式子弹脚 3、规格：1800*800*800 4、其他：具体详见设计图纸、图集、答疑、招标文件、政府相关文件、规范等其它资料，满足验收要求 | 个 | 2 |  | 0 |  | 0
35 | ZB010101001033 | 四门冰箱 | 1、不锈钢商用四开门双温冰箱、双压缩 2、尺寸：1200*700*1950 3、其他：具体详见设计图纸、图集、答疑、招标文件、政府相关文件、规范等其它资料，满足验收要求 | 台 | 1 |  | 0 |  | 0
36 | ZB010101001034 | 双层工作台 | 1、采用不锈钢板制作 2、配不锈钢可调式子弹脚 3、规格：1500*800*800 4、其他：具体详见设计图纸、图集、答疑、招标文件、政府相关文件、规范等其它资料，满足验收要求 | 个 | 1 |  | 0 |  | 0
37 | ZB010101001035 | 双门消毒柜 | 1、高温热风循环，整体发泡+铝合金大拉手 2、不锈钢加高脚 3、高温125°C消毒 4、规格：1160*510*1680 5、其他：具体详见设计图纸、图集、答疑、招标文件、政府相关文件、规范等其它资料，满足验收要求 | 台 | 1 |  | 0 |  | 0
38 | ZB010101001036 | 三星水池（带水龙头） | 1、不锈钢材质 2、加强筋、管脚：不锈钢圆管； 3、承力脚：不锈钢可调式子弹脚 4、尺寸：1800*600*800 5、其他：具体详见设计图纸、图集、答疑、招标文件、政府相关文件、规范等其它资料，满足验收要求 | 套 | 4 |  | 0 |  | 0
39 | ZB010101001037 | 米面架 | 1、采用不锈钢板制作 2、规格：1200*500 3、其他：具体详见设计图纸、图集、答疑、招标文件、政府相关文件、规范等其它资料，满足验收要求 | 个 | 2 |  | 0 |  | 0
40 | ZB010101001038 | 四层平板货架 | 1、采用不锈钢板制作 2、配不锈钢可调式子弹脚 3、规格：1500*500*1550 4、其他：具体详见设计图纸、图集、答疑、招标文件、政府相关文件、规范等其它资料，满足验收要求 | 个 | 2 |  | 0 |  | 0
41 | ZB010101001039 | 四格保温台 | 1、采用不锈钢板制作 2、规格：1500*700 3、其他：具体详见设计图纸、图集、答疑、招标文件、政府相关文件、规范等其它资料，满足验收要求 | 个 | 1 |  | 0 |  | 0
42 | ZB010101001040 | 收残台 | 1、采用不锈钢板制作 2、台面板厚度为1.0mm,侧板厚0.8mm 3、机器一次冲压圆形孔 4、配不锈钢可调式子弹脚 5、规格：1000*600 6、其他：具体详见设计图纸、图集、答疑、招标文件、政府相关文件、规范等其它资料，满足验收要求 | 个 | 1 |  | 0 |  | 0
43 | ZB010101001041 | 豆浆机等 | 1、名称：豆浆机等 2、品牌：德玛仕10L 3、备注：含豆浆机1台、电磁炉1台、电饭锅1台、电压力锅1个、微波炉1台 4、其他：具体详见设计图纸、图集、答疑、招标文件、政府相关文件、规范等其它资料，满足验收要求 | 套 | 1 |  | 0 |  | 0
44 | ZB010101001042 | 餐具 | 1、餐盘、碗筷、汤勺、包厢摆台餐具 2、其他：具体详见设计图纸、图集、答疑、招标文件、政府相关文件、规范等其它资料，满足验收要求 | 套 | 1 |  | 0 |  | 0
45 | ZB010101001043 | 锅具 | 1、各类锅具、刀具、炊具 2、其他：具体详见设计图纸、图集、答疑、招标文件、政府相关文件、规范等其它资料，满足验收要求 | 套 | 1 |  | 0 |  | 0
46 | ZB010101001044 | 紫外线杀菌灯 | 1、其他：具体详见设计图纸、图集、答疑、招标文件、政府相关文件、规范等其它资料，满足验收要求 | 个 | 4 |  | 0 |  | 0
47 | ZB010101001045 | 灭蝇灯 | 1、其他：具体详见设计图纸、图集、答疑、招标文件、政府相关文件、规范等其它资料，满足验收要求 | 个 | 4 |  | 0 |  | 0
| 003 | 宿舍
48 | ZB010101001046 | 1.2M单人床 | 1、材质：120*200全榉木床，加厚靠背、床板、床架。油漆采用木蜡油，经过两道底油和一道面油人工擦拭，更大程度保留木材纹理和质感。密度KG/m³：721、硬度N：5782.厚度：床背板6cm、床尾6cm、床边6cm，床板1.7cm 2、备注：含床头柜、床垫、被子、枕头、四件套等床上用品 3、其他：具体详见设计图纸、图集、答疑、招标文件、政府相关文件、规范等其它资料，满足验收要求 | 张 | 40 |  | 0 |  | 0
49 | ZB010101001047 | 1.5M单人床 | 1、材质：150*200全榉木床，全加厚靠背，床板，床架。油漆采用木蜡油，经过两道底油和一道面油人工擦拭，更大程度保留木材纹理和质感。密度KG/m³：721、硬度N：5782.厚度：床背板6cm、床尾6cm、床边6cm，床板1.7cm 2、备注：含床头柜、床垫、被子、枕头、四件套等床上用品 3、其他：具体详见设计图纸、图集、答疑、招标文件、政府相关文件、规范等其它资料，满足验收要求 | 张 | 1 |  | 0 |  | 0
50 | ZB010101001048 | 写字台 | 1、材质：120*60*75全榉木(加厚3公分面板、桌脚），油漆采用木蜡油，经过两道底油和一道面油人工擦拭，更大程度保留木材纹理和质感。密度KG/m³：721、硬度N：5782. 2、备注：同床配套色；含椅子42张 3、其他：具体详见设计图纸、图集、答疑、招标文件、政府相关文件、规范等其它资料，满足验收要求 | 张 | 21 |  | 0 |  | 0
51 | ZB010101001049 | 衣柜 | 1、其他：具体详见设计图纸、图集、答疑、招标文件、政府相关文件、规范等其它资料，满足验收要求 | 组 | 42 |  | 0 |  | 0
52 | ZB010101001050 | 空调（挂机） | 1、名称：空调（挂机） 2、挂机，格力1.5匹35530FN-B1变频冷暖、1级能效；含打孔、空调管道、支架 3、其他：具体详见设计图纸、图集、答疑、招标文件、政府相关文件、规范等其它资料，满足验收要求 | 台 | 21 |  | 0 |  | 0
53 | ZB010101001051 | 电视机 | 1、海信46寸，液晶 2、其他：具体详见设计图纸、图集、答疑、招标文件、政府相关文件、规范等其它资料，满足验收要求 | 台 | 21 |  | 0 |  | 0
54 | ZB010101001052 | 电水壶 | 1、美的1.5L，304不锈钢内胆 2、其他：具体详见设计图纸、图集、答疑、招标文件、政府相关文件、规范等其它资料，满足验收要求 | 个 | 21 |  | 0 |  | 0
55 | ZB010101001053 | 洗衣机 | 1、美的10公斤，滚筒 2、其他：具体详见设计图纸、图集、答疑、招标文件、政府相关文件、规范等其它资料，满足验收要求 | 台 | 21 |  | 0 |  | 0
56 | ZB010101001054 | 鞋柜 | 1、80*35*120，实木 2、其他：具体详见设计图纸、图集、答疑、招标文件、政府相关文件、规范等其它资料，满足验收要求 | 个 | 21 |  | 0 |  | 0
57 | ZB010101001055 | 电冰箱 | 1、美菱双门 2、其他：具体详见设计图纸、图集、答疑、招标文件、政府相关文件、规范等其它资料，满足验收要求 | 台 | 21 |  | 0 |  | 0
58 | ZB010101001056 | 窗帘（布帘） | 1、双面绒全遮光布帘 2、其他：具体详见设计图纸、图集、答疑、招标文件、政府相关文件、规范等其它资料，满足验收要求 | 套 | 21 |  | 0 |  | 0
| 004 | 标识标牌
59 | ZB010101001057 | 大门标识 | 1、精品打磨1.0拉丝不锈钢字 2、其他：具体详见设计图纸、图集、答疑、招标文件、政府相关文件、规范等其它资料，满足验收要求 | 组 | 1 |  | 0 |  | 0
60 | ZB010101001058 | 大门牌 | 1、240cm*40cm*2.5cm，厚度1.2mm 201不锈钢围边，精工打磨，文字丝印 2、其他：具体详见设计图纸、图集、答疑、招标文件、政府相关文件、规范等其它资料，满足验收要求 | 个 | 1 |  | 0 |  | 0
61 | ZB010101001059 | 宣传栏 | 1、700cm*240cm，钢制加工成型，汽车烤漆,含基础预埋件及安装辅材 2、其他：具体详见设计图纸、图集、答疑、招标文件、政府相关文件、规范等其它资料，满足验收要求 | 组 | 1 |  | 0 |  | 0
62 | ZB010101001060 | 办公室门牌 | 1、异型压顶不锈钢围边+丝网印字 2、其他：具体详见设计图纸、图集、答疑、招标文件、政府相关文件、规范等其它资料，满足验收要求 | 块 | 12 |  | 0 |  | 0
63 | ZB010101001061 | 宿舍门牌 | 1、长18cm*宽10cm，铝型材+亮银漆+丝网印字 2、其他：具体详见设计图纸、图集、答疑、招标文件、政府相关文件、规范等其它资料，满足验收要求 | 块 | 21 |  | 0 |  | 0
64 | ZB010101001062 | 消防泵房门牌 | 1、长70cm*宽25cm，铝型材+亮银漆+丝网印字 2、其他：具体详见设计图纸、图集、答疑、招标文件、政府相关文件、规范等其它资料，满足验收要求 | 块 | 4 |  | 0 |  | 0
65 | ZB010101001063 | 门条贴 | 1、高精户外车贴+膜 2、其他：具体详见设计图纸、图集、答疑、招标文件、政府相关文件、规范等其它资料，满足验收要求 | 条 | 20 |  | 0 |  | 0
66 | ZB010101001064 | 卫生间提示牌 | 1、25cm*8.5cm*3mm，亚克力+UV 2、其他：具体详见设计图纸、图集、答疑、招标文件、政府相关文件、规范等其它资料，满足验收要求 | 块 | 6 |  | 0 |  | 0
67 | ZB010101001065 | 楼层牌 | 1、圆形，直径40cm，铁板折边+亮银漆+丝网印字 2、其他：具体详见设计图纸、图集、答疑、招标文件、政府相关文件、规范等其它资料，满足验收要求 | 块 | 3 |  | 0 |  | 0
68 | ZB010101001066 | 企业文化展板 | 1、110*50cm，1.5cm高密度PVC+UV 2、其他：具体详见设计图纸、图集、答疑、招标文件、政府相关文件、规范等其它资料，满足验收要求 | 块 | 4 |  | 0 |  | 0
69 | ZB010101001067 | 楼体不锈钢字 | 1、宿舍楼、办公楼、食堂(带支架）：50cm精品打磨1.0拉丝不锈钢字+背后镀锌方管支架 2、其他：具体详见设计图纸、图集、答疑、招标文件、政府相关文件、规范等其它资料，满足验收要求 | 个 | 8 |  | 0 |  | 0
70 | ZB010101001068 | 食堂节约展板 | 1、100*60cm，PVC板+高精户外写真 2、其他：具体详见设计图纸、图集、答疑、招标文件、政府相关文件、规范等其它资料，满足验收要求 | 块 | 4 |  | 0 |  | 0
71 | ZB010101001069 | 岗位职责 | 1、60cm*90cm，铝合金边框+展板 2、其他：具体详见设计图纸、图集、答疑、招标文件、政府相关文件、规范等其它资料，满足验收要求 | 块 | 8 |  | 0 |  | 0
72 | ZB010101001070 | 大厅走廊文化墙 | 1、 根据实际需求设计制作 2、其他：具体详见设计图纸、图集、答疑、招标文件、政府相关文件、规范等其它资料，满足验收要求 | 组 | 1 |  | 0 |  | 0
73 | ZB010101001102 | 路障石 | 1、其他：具体详见设计图纸、图集、答疑、招标文件、政府相关文件、规范等其它资料，满足验收要求 | 项 | 1 |  | 0 |  | 0
74 | ZB010101001105 | 四分类不锈钢垃圾桶 | 1、四分类不锈钢垃圾桶，整体201不锈钢（顶盖底座承重部分厚1mm,其他0.8mm）, 外形尺寸：132*37*96cm, 0.38 mm镀锌板内筒，内桶尺寸：25*31*42cm，含驿达标识和垃圾分类 | 个 | 6 |  | 0 |  | 0
| 005 | 收费设施
75 | ZB010101001071 | 多功能应急收费设备终端 | 1、汇豪HHYDSFJ 2、其他：具体详见设计图纸、图集、答疑、招标文件、政府相关文件、规范等其它资料，满足验收要求 | 套 | 1 |  | 0 |  | 0
76 | ZB010101001072 | 手持式收费终端 | 1、汇豪HHSCJ3 2、其他：具体详见设计图纸、图集、答疑、招标文件、政府相关文件、规范等其它资料，满足验收要求 | 台 | 2 |  | 0 |  | 0
77 | ZB010101001073 | 车道多功能手持终端 | 1、交控信息定制 2、其他：具体详见设计图纸、图集、答疑、招标文件、政府相关文件、规范等其它资料，满足验收要求 | 台 | 1 |  | 0 |  | 0
78 | ZB010101001074 | 保险柜 | 1、虎牌 悦虎T80 2、其他：具体详见设计图纸、图集、答疑、招标文件、政府相关文件、规范等其它资料，满足验收要求 | 台 | 1 |  | 0 |  | 0
79 | ZB010101001075 | 装订机 | 1、银发BF-950 2、其他：具体详见设计图纸、图集、答疑、招标文件、政府相关文件、规范等其它资料，满足验收要求 | 台 | 1 |  | 0 |  | 0
80 | ZB010101001076 | 扫码枪 | 1、斯普瑞2108型（含延长 线） 2、其他：具体详见设计图纸、图集、答疑、招标文件、政府相关文件、规范等其它资料，满足验收要求 | 台 | 5 |  | 0 |  | 0
81 | ZB010101001077 | 胸牌式视频记录仪 | 1、文易录DSJ-K2， 128gb 2、其他：具体详见设计图纸、图集、答疑、招标文件、政府相关文件、规范等其它资料，满足验收要求 | 台 | 30 |  | 0 |  | 0
82 | ZB010101001078 | 绿通爬梯 | 1、巴芬，人字梯可折叠伸 缩3.9米（拱桥防晃） 2、其他：具体详见设计图纸、图集、答疑、招标文件、政府相关文件、规范等其它资料，满足验收要求 | 个 | 1 |  | 0 |  | 0
83 | ZB010101001079 | 绿通查验内窥镜 | 1、Inskam G51双镜头/蛇 管3m 2、其他：具体详见设计图纸、图集、答疑、招标文件、政府相关文件、规范等其它资料，满足验收要求 | 个 | 1 |  | 0 |  | 0
84 | ZB010101001080 | 对讲机 | 1、小米2S 2、其他：具体详见设计图纸、图集、答疑、招标文件、政府相关文件、规范等其它资料，满足验收要求 | 个 | 16 |  | 0 |  | 0
85 | ZB010101001081 | 移动硬盘 | 1、联想2TB+Typec转接头 2、其他：具体详见设计图纸、图集、答疑、招标文件、政府相关文件、规范等其它资料，满足验收要求 | 个 | 5 |  | 0 |  | 0
86 | ZB010101001082 | 反光背心 | 1、众线智控Z-FGBX-05 2、其他：具体详见设计图纸、图集、答疑、招标文件、政府相关文件、规范等其它资料，满足验收要求 | 件 | 40 |  | 0 |  | 0
87 | ZB010101001083 | 收费稽查执法记录仪 | 1、法翼T5 32G 2、其他：具体详见设计图纸、图集、答疑、招标文件、政府相关文件、规范等其它资料，满足验收要求 | 个 | 4 |  | 0 |  | 0
88 | ZB010101001084 | 爆闪肩灯 | 1、丝静 450mAh,含定制贴纸 2、其他：具体详见设计图纸、图集、答疑、招标文件、政府相关文件、规范等其它资料，满足验收要求 | 个 | 25 |  | 0 |  | 0
89 | ZB010101001085 | 反光雨衣雨裤 | 1、众线智控Z-YY-02 2、其他：具体详见设计图纸、图集、答疑、招标文件、政府相关文件、规范等其它资料，满足验收要求 | 套 | 30 |  | 0 |  | 0
90 | ZB010101001086 | 塔尺 | 1、诺米5米加厚 2、其他：具体详见设计图纸、图集、答疑、招标文件、政府相关文件、规范等其它资料，满足验收要求 | 个 | 2 |  | 0 |  | 0
91 | ZB010101001087 | 强光手电筒 | 1、神火C8 2、其他：具体详见设计图纸、图集、答疑、招标文件、政府相关文件、规范等其它资料，满足验收要求 | 个 | 4 |  | 0 |  | 0
92 | ZB010101001088 | 点验钞机 | 1、得力3927S 2、其他：具体详见设计图纸、图集、答疑、招标文件、政府相关文件、规范等其它资料，满足验收要求 | 台 | 1 |  | 0 |  | 0
93 | ZB010101001089 | 移动U盘 | 1、联想128G 2、其他：具体详见设计图纸、图集、答疑、招标文件、政府相关文件、规范等其它资料，满足验收要求 | 个 | 5 |  | 0 |  | 0
94 | ZB010101001090 | 布卷尺 | 1、纤维尺50米 2、其他：具体详见设计图纸、图集、答疑、招标文件、政府相关文件、规范等其它资料，满足验收要求 | 个 | 2 |  | 0 |  | 0
95 | ZB010101001091 | 绿通车道摄像机 | 1、海康威视 DS系列枪机 2、其他：具体详见设计图纸、图集、答疑、招标文件、政府相关文件、规范等其它资料，满足验收要求 | 套 | 1 |  | 0 |  | 0
96 | ZB010101001092 | 绿通顶棚摄像机 | 1、海康威视 DS系列枪机 2、其他：具体详见设计图纸、图集、答疑、招标文件、政府相关文件、规范等其它资料，满足验收要求 | 套 | 1 |  | 0 |  | 0
| 007 | 机电
97 | ZB010101001098 | 综合网络初装费 | 1、其他：具体详见设计图纸、图集、答疑、招标文件、政府相关文件、规范等其它资料，满足验收要求 | 站 | 2 |  | 0 |  | 0
98 |  | 合计 |  |  |  |  | 0 |  | 0

## 汪村收费站-办公楼【建筑、装饰】
工程量清单报价表
工程名称：汪村收费站-办公楼【建筑、装饰】
序号 | 项目编码 | 项目名称 | 项目特征描述 | 计量 单位 | 工程量 | 全费用综合单价（含税） | 全费用合价（含税） | 劳务全费用综合单价（含税） | 劳务全费用合价（含税）
| 0101 | 土石方工程
1 | 010101001001 | 平整场地 | 1、土壤类别：综合各类土方 2、土方开挖方式：勘察现场，自行考虑 3、综合考虑机械与人工作业 4、运距由投标人自行考虑 5、其他：具体详见设计图纸、图集、答疑、招标文件、政府相关文件、规范等其它资料，满足验收要求 | m2 | 580.96 |  | 0 |  | 0
2 | 010101002001 | 挖基础土方 | 1、土壤类别：综合各类土方 2、基础类型：独立基础等 3、土方开挖方式：勘察现场，自行考虑 4、综合考虑机械与人工作业 5、运距由投标人自行考虑 6、其他：具体详见设计图纸、图集、答疑、招标文件、政府相关文件、规范等其它资料，满足验收要求 | m3 | 132.56 |  | 0 |  | 0
3 | 010102003001 | 挖基坑石方 | 1、土壤类别：综合各类石方 2、基础类型：独立基础等 3、土方开挖方式：勘察现场，自行考虑 4、综合考虑机械与人工作业 5、运距由投标人自行考虑 6、其他：具体详见设计图纸、图集、答疑、招标文件、政府相关文件、规范等其它资料，满足验收要求 | m3 | 132.56 |  | 0 |  | 0
4 | 010103001001 | 土方回填 | 1、部位：基础土方回填 2、土质要求：素土回填 3、密实度要求：符合规范要求 4、夯填（碾压）：分层夯实，压实系数不小于0.94 5、运输距离：自行考虑（含场内与场外运距） 6、综合考虑机械与人工作业 7、其他：具体详见设计图纸、图集、答疑、招标文件、政府相关文件、规范等其它资料，满足验收要求 | m3 | 194.05 |  | 0 |  | 0
5 | WB010101011001 | 人工清底 | 1、名称：人工清底 2、土壤类别：详见设计图纸 3、综合考虑机械与人工作业 4、其他：具体详见设计图纸、图集、答疑、招标文件、政府相关文件、规范等其它资料，满足验收要求 | m2 | 147.99 |  | 0 |  | 0
6 | WB010101008001 | 原土碾压 | 1、部位：散水、坡道、台阶等 2、土壤类别：综合各类土方 3、其他：具体详见设计图纸、图集、答疑、招标文件、政府相关文件、规范等其它资料，满足验收要求 | m2 | 116.29 |  | 0 |  | 0
| 0104 | 砌筑工程
7 | 010401001001 | 砖基础 | 1、部位：±0.00以下部位 2、砖品种、规格、强度级：砼实心砌块（MU10） 3、墙体类型：直形墙 4、砂浆强度级：Mb7.5（水泥砂浆）（预拌砂浆） 5、其他：具体详见设计图纸、图集、答疑、招标文件、政府相关文件、规范等其它资料，满足验收要求 | m3 | 3.45 |  | 0 |  | 0
8 | 010402001001 | 砌块墙 | 1、部位：内外墙 2、厚度：100mm 3、砌块品种、规格、强度级：加气混凝土砌块，B06 4、墙体类型：直形墙 5、砂浆强度级：M7.5专用砂浆（预拌砂浆） 6、其他：具体详见设计图纸、图集、答疑、招标文件、政府相关文件、规范等其它资料，满足验收要求 | m3 | 38.78 |  | 0 |  | 0
9 | 010402001003 | 砌块墙 | 1、部位：内外墙 2、厚度：200mm 3、砌块品种、规格、强度级：加气混凝土砌块，B06 4、墙体类型：直形墙 5、砂浆强度级：M7.5专用砂浆（预拌砂浆） 6、其他：具体详见设计图纸、图集、答疑、招标文件、政府相关文件、规范等其它资料，满足验收要求 | m3 | 140.59 |  | 0 |  | 0
10 | 010402001002 | 砌块墙 | 1、部位：内外墙 2、厚度：300mm 3、砌块品种、规格、强度级：加气混凝土砌块，B06 4、墙体类型：直形墙 5、砂浆强度级：M7.5专用砂浆（预拌砂浆） 6、其他：具体详见设计图纸、图集、答疑、招标文件、政府相关文件、规范等其它资料，满足验收要求 | m3 | 28.62 |  | 0 |  | 0
11 | 010401012001 | 零星砌体 | 1、部位：卫生间蹲台等 2、砖品种、规格、强度级：煤矸石实心砖（MU10） 3、砂浆强度级：M7.5水泥砂浆（预拌砂浆） 4、其他：具体详见设计图纸、图集、答疑、招标文件、政府相关文件、规范等其它资料，满足验收要求 | m3 | 3.89 |  | 0 |  | 0
12 | WB010401015001 | 墙基防潮层 | 1、名称：墙身防潮层 2、防潮层材料种类：在室内地坪下约60mm处做20厚1:2水泥砂浆内加5％防水剂的墙身防潮层（预拌砂浆） 3、其他：具体详见设计图纸、图集、答疑、招标文件、政府相关文件、规范等其它资料，满足验收要求 | m2 | 60.13 |  | 0 |  | 0
| 0105 | 混凝土工程
13 | 010404001001 | 基础垫层 | 1、部位：独立基础等 2、混凝土强度等级：C15 3、混凝土种类：商品混凝土 4、其他：具体详见设计图纸、图集、答疑、招标文件、政府相关文件、规范等其它资料，满足验收要求 | m3 | 27.46 |  | 0 |  | 0
14 | 010501003001 | 独立基础 | 1、混凝土强度等级：C30 2、混凝土种类：商品混凝土 3、其他：具体详见设计图纸、图集、答疑、招标文件、政府相关文件、规范等其它资料，满足验收要求 | m3 | 37.84 |  | 0 |  | 0
15 | 010502001001 | 矩形柱 | 1、柱高度：详见设计图纸 2、柱截面尺寸：≤1.6m 3、混凝土强度等级：C30 4、混凝土种类：商品混凝土 5、其他：具体详见设计图纸、图集、答疑、招标文件、政府相关文件、规范等其它资料，满足验收要求 | m3 | 15.53 |  | 0 |  | 0
16 | 010502001002 | 矩形柱 | 1、柱高度：详见设计图纸 2、柱截面尺寸：≤2.4m 3、混凝土强度等级：C30 4、混凝土种类：商品混凝土 5、其他：具体详见设计图纸、图集、答疑、招标文件、政府相关文件、规范等其它资料，满足验收要求 | m3 | 39.99 |  | 0 |  | 0
17 | 010502002001 | 构造柱 | 1、混凝土强度等级：C25 2、混凝土种类：商品混凝土 3、其他：具体详见设计图纸、图集、答疑、招标文件、政府相关文件、规范等其它资料，满足验收要求 | m3 | 33.12 |  | 0 |  | 0
18 | 010503001001 | 基础梁 | 1、混凝土强度等级：C30 2、混凝土种类：商品混凝土 3、其他：具体详见设计图纸、图集、答疑、招标文件、政府相关文件、规范等其它资料，满足验收要求 | m3 | 10.12 |  | 0 |  | 0
19 | 010503002001 | 矩形梁 | 1、混凝土强度等级：C30 2、混凝土种类：商品混凝土 3、其他：具体详见设计图纸、图集、答疑、招标文件、政府相关文件、规范等其它资料，满足验收要求 | m3 | 4.83 |  | 0 |  | 0
20 | 010503004003 | 圈梁 | 1、部位：地圈梁 2、混凝土强度等级：C25 3、混凝土种类：商品混凝土 4、其他：具体详见设计图纸、图集、答疑、招标文件、政府相关文件、规范等其它资料，满足验收要求 | m3 | 17.18 |  | 0 |  | 0
21 | 010503004001 | 圈梁 | 1、部位：反坎等 2、混凝土强度等级：C25 3、混凝土种类：商品混凝土 4、其他：具体详见设计图纸、图集、答疑、招标文件、政府相关文件、规范等其它资料，满足验收要求 | m3 | 3.26 |  | 0 |  | 0
22 | 010503004002 | 圈梁 | 1、部位：门槛 2、混凝土强度等级：C15 3、混凝土种类：商品混凝土 4、其他：具体详见设计图纸、图集、答疑、招标文件、政府相关文件、规范等其它资料，满足验收要求 | m3 | 0.04 |  | 0 |  | 0
23 | 010503005001 | 过梁 | 1、部位：门窗洞口上方 2、混凝土强度等级：C25 3、混凝土种类：商品混凝土 4、其他：具体详见设计图纸、图集、答疑、招标文件、政府相关文件、规范等其它资料，满足验收要求 | m3 | 1.34 |  | 0 |  | 0
24 | 010505001001 | 有梁板 | 1、混凝土强度等级：C30 2、混凝土种类：商品混凝土 3、其他：具体详见设计图纸、图集、答疑、招标文件、政府相关文件、规范等其它资料，满足验收要求 | m3 | 207.99 |  | 0 |  | 0
25 | 010505003001 | 平板 | 1、部位：水电井顶板、油烟井顶板 2、混凝土强度等级：C35 3、混凝土种类：商品混凝土 4、备注：水电井洞口边预留插筋,待管道安装完毕后浇注混凝土,高于本层板一个混凝土强度等级 5、其他：具体详见设计图纸、图集、答疑、招标文件、政府相关文件、规范等其它资料，满足验收要求 | m3 | 0.62 |  | 0 |  | 0
26 | 010505006001 | 栏板 | 1、部位：女儿墙、上人孔等 2、混凝土强度等级：C30 3、混凝土种类：商品混凝土 4、其他：具体详见设计图纸、图集、答疑、招标文件、政府相关文件、规范等其它资料，满足验收要求 | m3 | 27.86 |  | 0 |  | 0
27 | 010505007001 | 天沟、挑檐板 | 1、部位：挑檐板、雨棚、檐沟等 2、混凝土强度等级：C30 3、混凝土种类：商品混凝土 4、其他：具体详见设计图纸、图集、答疑、招标文件、政府相关文件、规范等其它资料，满足验收要求 | m3 | 17.41 |  | 0 |  | 0
28 | 010506001001 | 直形楼梯 | 1、混凝土强度等级：C30 2、混凝土种类：商品混凝土 3、其他：具体详见设计图纸、图集、答疑、招标文件、政府相关文件、规范等其它资料，满足验收要求 | m2 | 30.42 |  | 0 |  | 0
29 | 010507005001 | 压顶 | 1、部位：窗台等 2、混凝土强度等级：C25 3、混凝土种类：商品混凝土 4、其他：具体详见设计图纸、图集、答疑、招标文件、政府相关文件、规范等其它资料，满足验收要求 | m3 | 4.96 |  | 0 |  | 0
30 | 010515001001 | 现浇混凝土钢筋-Ⅰ级钢Φ10以下 | 1、钢筋种类：HPB300级钢（Ⅰ级钢） 2、钢筋规格：Φ10以内 3、现浇钢筋混凝土结构构件 4、钢筋制作、运输 5、钢筋安装 6、其他：具体详见设计图纸、图集、答疑、招标文件、政府相关文件、规范等其它资料，满足验收要求 | t | 0.588 |  | 0 |  | 0
31 | 010515001002 | 现浇混凝土钢筋-Ⅲ级钢Φ10以下 | 1、钢筋种类：HRB400级钢（Ⅲ级钢） 2、钢筋规格：Φ10以内 3、现浇钢筋混凝土结构构件 4、钢筋制作、运输 5、钢筋安装 6、其他：具体详见设计图纸、图集、答疑、招标文件、政府相关文件、规范等其它资料，满足验收要求 | t | 23.317 |  | 0 |  | 0
32 | 010515001008 | 现浇混凝土钢筋-Ⅲ级钢Φ16以下 | 1、钢筋种类：HRB400级钢（Ⅲ级钢） 2、钢筋规格：Φ16以内 3、现浇钢筋混凝土结构构件 4、钢筋制作、运输 5、钢筋安装 6、其他：具体详见设计图纸、图集、答疑、招标文件、政府相关文件、规范等其它资料，满足验收要求 | t | 10.279 |  | 0 |  | 0
33 | 010515001010 | 现浇混凝土钢筋-Ⅲ级钢Φ20以下 | 1、钢筋种类：HRB400级钢（Ⅲ级钢） 2、钢筋规格：Φ20以内 3、现浇钢筋混凝土结构构件 4、钢筋制作、运输 5、钢筋安装 6、其他：具体详见设计图纸、图集、答疑、招标文件、政府相关文件、规范等其它资料，满足验收要求 | t | 13.172 |  | 0 |  | 0
34 | 010515001005 | 现浇混凝土钢筋-Ⅲ级钢Φ20以上 | 1、钢筋种类：HRB400级钢（Ⅲ级钢） 2、钢筋规格：Φ20以上 3、现浇钢筋混凝土结构构件 4、钢筋制作、运输 5、钢筋安装 6、其他：具体详见设计图纸、图集、答疑、招标文件、政府相关文件、规范等其它资料，满足验收要求 | t | 5.665 |  | 0 |  | 0
35 | 010515001006 | 墙体加固筋 | 1、位置：砌体墙与砼墙、砼柱加固筋 2、钢筋制作、运输 3、钢筋安装 4、其他：具体详见设计图纸、图集、答疑、招标文件、政府相关文件、规范等其它资料，满足验收要求 | t | 1.676 |  | 0 |  | 0
36 | 010515001009 | 钢筋接头-（电渣压力焊） | 1、接头方式：电渣压力焊 2、钢筋种类、规格：详见图纸及规范要求 3、其他：具体详见设计图纸、图集、答疑、招标文件、政府相关文件、规范等其它资料，满足验收要求 | 个 | 1122 |  | 0 |  | 0
37 | 010515001007 | 钢筋接头-（直螺纹连接） | 1、接头方式：直螺纹连接 2、钢筋种类、规格：详见图纸及规范要求 3、其他：具体详见设计图纸、图集、答疑、招标文件、政府相关文件、规范等其它资料，满足验收要求 | 个 | 20 |  | 0 |  | 0
38 | WB010515005001 | 墙面钢板（丝）网 | 1、部位：不同材料拼接处 2、宽度：外墙500mm，内墙300mm 3、钢筋种类、规格：1mm厚，镀锌电焊钢丝网 4、其他：具体详见设计图纸、图集、答疑、招标文件、政府相关文件、规范等其它资料，满足验收要求 | m2 | 159.14 |  | 0 |  | 0
39 | WB010515005002 | 墙面钢板（丝）网 | 1、部位：楼梯间和人流通道 2、钢筋种类、规格：满铺镀锌钢丝网 3、其他：具体详见设计图纸、图集、答疑、招标文件、政府相关文件、规范等其它资料，满足验收要求 | m2 | 723.81 |  | 0 |  | 0
40 | 010404001002 | 基础垫层 | 1、部位：散水 2、厚度：150mm 3、材质：3:7灰土 4、其他：具体详见设计图纸、图集、答疑、招标文件、政府相关文件、规范等其它资料，满足验收要求 | m2 | 78.5 |  | 0 |  | 0
41 | 010507001001 | 散水 | 1、部位：散水 2、厚度：60mm 3、混凝土强度等级：C20 4、混凝土种类：商品混凝土（细石） 5、其他：具体详见设计图纸、图集、答疑、招标文件、政府相关文件、规范等其它资料，满足验收要求 | m2 | 78.5 |  | 0 |  | 0
42 | 010404001003 | 基础垫层 | 1、部位：坡道 2、厚度：300mm 3、材质：3:7灰土分两步夯实，宽出面层300mm 4、其他：具体详见设计图纸、图集、答疑、招标文件、政府相关文件、规范等其它资料，满足验收要求 | m2 | 5.04 |  | 0 |  | 0
43 | 010507001002 | 坡道 | 1、部位：坡道 2、厚度：100mm 3、混凝土强度等级：C20 4、混凝土种类：商品混凝土 5、其他：具体详见设计图纸、图集、答疑、招标文件、政府相关文件、规范等其它资料，满足验收要求 | m2 | 5.04 |  | 0 |  | 0
44 | 011102001001 | 石材楼地面 | 1、部位：坡道 2、面层材料品种、规格、颜色：100mm厚毛面花岗岩 3、粘结层材料种类：30mm厚1:3千硬性水泥砂浆结合层（预拌砂浆） 4、其他：具体详见设计图纸、图集、答疑、招标文件、政府相关文件、规范等其它资料，满足验收要求 | m2 | 5.04 |  | 0 |  | 0
45 | 010404001004 | 基础垫层 | 1、部位：台阶及台阶平台 2、厚度：300mm 3、材质：3:7灰土分两步夯实，宽出面层100mm 4、其他：具体详见设计图纸、图集、答疑、招标文件、政府相关文件、规范等其它资料，满足验收要求 | m2 | 32.75 |  | 0 |  | 0
46 | 010507004001 | 台阶 | 1、部位：台阶及台阶平台 2、厚度：60mm 3、混凝土强度等级：C20 4、混凝土种类：商品混凝土 5、备注：向外坡1% 6、其他：具体详见设计图纸、图集、答疑、招标文件、政府相关文件、规范等其它资料，满足验收要求 | m2 | 32.75 |  | 0 |  | 0
47 | 011107001002 | 石材台阶面 | 1、部位：台阶及台阶平台 2、面层材料品种、规格、颜色：40mm厚花岗岩 3、粘结层材料种类：30mm厚1:3千硬性水泥砂浆结合层（预拌砂浆） 4、其他：具体详见设计图纸、图集、答疑、招标文件、政府相关文件、规范等其它资料，满足验收要求 | m2 | 32.75 |  | 0 |  | 0
| 0106 | 金属结构工程
48 | 010516002001 | 预埋铁件 | 1、钢材种类、规格：综合考虑 2、螺栓长度：综合各类长度，含钢结构预埋 3、油漆种类：红丹防锈漆两遍 4、工作内容：切割、焊接、预埋 5、其他：具体详见设计图纸、图集、答疑、招标文件、政府相关文件、规范等其它资料，满足验收要求 | t | 0.12 |  | 0 |  | 0
49 | 010606008001 | 钢梯 | 1、钢材种类、规格：综合考虑 2、油漆种类：红丹防锈漆两遍 3、工作内容：切割、焊接、预埋 4、其他：具体详见设计图纸、图集、答疑、招标文件、政府相关文件、规范等其它资料，满足验收要求 | t | 0.32 |  | 0 |  | 0
| 0108 | 门窗工程
50 | 010802003005 | 钢质防火门 | 1、品种：钢质乙级防火门（单扇） 2、门代号及洞口尺寸：详见设计图纸 3、五金品种、规格：含铰链、拉手、门锁、合页、护门板、闭门器、顺位器等一切五金配件及油漆，含灌浆处理 4、备注：门窗均应由专业厂家设计制作安装，满足消防验收要求 5、其他：具体详见设计图纸、图集、答疑、招标文件、政府相关文件、规范等其它资料，满足验收要求 | m2 | 5.28 |  | 0 |  | 0
51 | 010802003002 | 钢质防火门 | 1、品种：钢质乙级防火门（双扇） 2、门代号及洞口尺寸：详见设计图纸 3、五金品种、规格：含铰链、拉手、门锁、合页、护门板、闭门器、顺位器等一切五金配件及油漆，含灌浆处理 4、备注：门窗均应由专业厂家设计制作安装，满足消防验收要求 5、其他：具体详见设计图纸、图集、答疑、招标文件、政府相关文件、规范等其它资料，满足验收要求 | m2 | 18 |  | 0 |  | 0
52 | 010802003006 | 钢质防火门 | 1、品种：钢质乙级防火防盗门（单扇） 2、门代号及洞口尺寸：详见设计图纸 3、五金品种、规格：含铰链、拉手、门锁、合页、护门板、闭门器、顺位器等一切五金配件及油漆，含灌浆处理 4、备注：门窗均应由专业厂家设计制作安装，满足消防验收要求 5、其他：具体详见设计图纸、图集、答疑、招标文件、政府相关文件、规范等其它资料，满足验收要求 | m2 | 2.64 |  | 0 |  | 0
53 | 010802003003 | 钢质防火门 | 1、品种：钢质乙级防火防盗门（双扇） 2、门代号及洞口尺寸：详见设计图纸 3、五金配件齐全，符合设计规范要求 4、备注：门窗均应由专业厂家设计制作安装，满足消防验收要求 5、其他：具体详见设计图纸、图集、答疑、招标文件、政府相关文件、规范等其它资料，满足验收要求 | m2 | 5.76 |  | 0 |  | 0
54 | 010802003004 | 钢质防火门 | 1、品种：钢质丙级防火门（单扇） 2、门代号及洞口尺寸：详见设计图纸 3、五金品种、规格：含铰链、拉手、门锁、合页、护门板、闭门器、顺位器等一切五金配件及油漆，含灌浆处理 4、备注：门窗均应由专业厂家设计制作安装，满足消防验收要求 5、其他：具体详见设计图纸、图集、答疑、招标文件、政府相关文件、规范等其它资料，满足验收要求 | m2 | 2.94 |  | 0 |  | 0
55 | 010801001001 | 木质门 | 1、品种：成品实木门 2、尺寸：1500mm×2400mm 3、备注：含全部五金配件、门套 4、其他：具体详见设计图纸、图集、答疑、招标文件、政府相关文件、规范等其它资料，满足验收要求 | 樘 | 8 |  | 0 |  | 0
56 | 010802001001 | 金属门 | 1、品种：金属隔热玻璃门 2、玻璃品种、厚度：6高透光Low-E+20A+6透明 3、铝合金外门主型村厚度不应小于2mm，外窗主型材厚度不应小于1.4mm 4、玻璃底边距室内地面小于500mm时。单扇玻璃面积大千1.5㎡均为安全玻痛 5、五金配件齐全，符合设计规范要求 6、具体由投标人自行委托有资质厂家二次深化设计，相关参数不低于上述要求 7、其他：具体详见设计图纸、图集、答疑、招标文件、政府相关文件、规范等其它资料，满足验收要求 | m2 | 38.16 |  | 0 |  | 0
57 | 010802001004 | 金属门 | 1、品种：普通铝合金玻璃门 2、玻璃品种、厚度：6mm厚磨砂玻璃门 3、铝合金外门主型村厚度不应小于2mm，外窗主型材厚度不应小于1.4mm 4、玻璃底边距室内地面小于500mm时。单扇玻璃面积大千1.5㎡均为安全玻痛 5、五金配件齐全，符合设计规范要求 6、具体由投标人自行委托有资质厂家二次深化设计，相关参数不低于上述要求 7、其他：具体详见设计图纸、图集、答疑、招标文件、政府相关文件、规范等其它资料，满足验收要求 | m2 | 15.84 |  | 0 |  | 0
58 | 010807001002 | 金属窗 | 1、品种：金属隔热型材推拉窗（东西南侧） 2、玻璃品种、厚度：6高透LOW-E+20A内置中空百叶+6 3、金属隔热型材隔热条高度34mm 4、铝合金外门主型村厚度不应小于2mm，外窗主型材厚度不应小于1.4mm 5、玻璃底边距室内地面小于500mm时。单扇玻璃面积大千1.5㎡均为安全玻痛 6、备注：含全部五金配件，所有窗户均需外设纱窗(金属网)及铝合金成品防盗窗 7、其他：具体详见设计图纸、图集、答疑、招标文件、政府相关文件、规范等其它资料，满足验收要求 | m2 | 262.14 |  | 0 |  | 0
59 | 010807001001 | 金属窗 | 1、品种：金属隔热型材推拉窗（北侧） 2、玻璃品种、厚度：6高透LOW-E+20A+6 3、金属隔热型材隔热条高度34mm 4、铝合金外门主型村厚度不应小于2mm，外窗主型材厚度不应小于1.4mm 5、玻璃底边距室内地面小于500mm时。单扇玻璃面积大千1.5㎡均为安全玻痛 6、备注：含全部五金配件，所有窗户均需外设纱窗(金属网)及铝合金成品防盗窗 7、其他：具体详见设计图纸、图集、答疑、招标文件、政府相关文件、规范等其它资料，满足验收要求 | m2 | 92.88 |  | 0 |  | 0
60 | 010807003001 | 金属百页窗 | 1、品种：深灰色铝合金百叶 2、窗材质：铝合金 3、五金配件齐全，符合设计规范要求 4、具体由投标人自行委托有资质厂家二次深化设计，相关参数不低于上述要求 5、其他：具体详见设计图纸、图集、答疑、招标文件、政府相关文件、规范等其它资料，满足验收要求 | m2 | 73.44 |  | 0 |  | 0
| 0109 | 屋面及防水工程
61 | WB010902005001 | 屋面找平层 | 1、名称：平屋面(有保温不上人) 2、保护层：浅色涂料保护层 3、找平层厚度、砂浆配合比：20mm厚1:3水泥砂浆找平层（预拌砂浆） 4、找平层厚度、砂浆配合比：15mm厚1:3水泥砂浆找平层（预拌砂浆） 5、其他：具体详见设计图纸、图集、答疑、招标文件、政府相关文件、规范等其它资料，满足验收要求 | m2 | 663.25 |  | 0 |  | 0
62 | 010902001001 | 屋面卷材防水 | 1、名称：平屋面(有保温不上人) 2、涂膜厚度、遍数：3mm厚+3mm厚双层SBS改性沥青防水卷材 3、其他：具体详见设计图纸、图集、答疑、招标文件、政府相关文件、规范等其它资料，满足验收要求 | m2 | 726.35 |  | 0 |  | 0
63 | 010902002001 | 屋面涂膜防水 | 1、名称：平屋面(有保温不上人) 2、涂膜厚度、遍数：2mm厚聚氨酯防水涂料 3、其他：具体详见设计图纸、图集、答疑、招标文件、政府相关文件、规范等其它资料，满足验收要求 | m2 | 663.25 |  | 0 |  | 0
64 | 010904002002 | 楼（地）面涂膜防水 | 1、名称：D1细石混凝土地面 2、涂膜厚度、遍数：1.5mm厚聚氨酯涂料防水层(两道) 3、其他：具体详见设计图纸、图集、答疑、招标文件、政府相关文件、规范等其它资料，满足验收要求 | m2 | 50.67 |  | 0 |  | 0
65 | 010904002008 | 楼（地）面涂膜防水 | 1、名称：无水房间地面 2、涂膜厚度、遍数：1.5厚聚氨酯涂料防水层(两道)，后一道涂膜凝固前表面撒粘细砂 3、其他：具体详见设计图纸、图集、答疑、招标文件、政府相关文件、规范等其它资料，满足验收要求 | m2 | 199.6 |  | 0 |  | 0
66 | 010904002003 | 楼（地）面涂膜防水 | 1、名称：有水房间地面 2、涂膜厚度、遍数：1.5mm厚聚氨酯涂料防水层(两道) 3、其他：具体详见设计图纸、图集、答疑、招标文件、政府相关文件、规范等其它资料，满足验收要求 | m2 | 495.23 |  | 0 |  | 0
67 | 010904002004 | 楼（地）面涂膜防水 | 1、名称：L1水泥砂浆楼面(无保温) 2、涂膜厚度、遍数：1.5mm厚聚氨酯涂料防水层(两道) 3、其他：具体详见设计图纸、图集、答疑、招标文件、政府相关文件、规范等其它资料，满足验收要求 | m2 | 50.7 |  | 0 |  | 0
68 | 010904002005 | 楼（地）面涂膜防水 | 1、名称：无水、无保温房间楼面 2、涂膜厚度、遍数：1.5厚聚氨酯涂料防水层(两道)，后一道涂膜凝固前表面撒粘细砂 3、其他：具体详见设计图纸、图集、答疑、招标文件、政府相关文件、规范等其它资料，满足验收要求 | m2 | 211.45 |  | 0 |  | 0
69 | 010904002006 | 楼（地）面涂膜防水 | 1、名称：无水、有保温房间楼面 2、涂膜厚度、遍数：1.5mm厚聚氨酯涂料防水层(两道) 3、其他：具体详见设计图纸、图集、答疑、招标文件、政府相关文件、规范等其它资料，满足验收要求 | m2 | 236.71 |  | 0 |  | 0
70 | 010904002007 | 楼（地）面涂膜防水 | 1、名称：有水房间楼面 2、涂膜厚度、遍数：1.5mm厚聚氨酯涂料防水层(两道) 3、其他：具体详见设计图纸、图集、答疑、招标文件、政府相关文件、规范等其它资料，满足验收要求 | m2 | 123.86 |  | 0 |  | 0
71 | 010903002001 | 天棚涂膜防水 | 1、名称：DP2涂料顶棚 2、涂膜厚度、遍数：1.5mm厚聚氨酯防水涂料防潮层 3、其他：具体详见设计图纸、图集、答疑、招标文件、政府相关文件、规范等其它资料，满足验收要求 | m2 | 3.3 |  | 0 |  | 0
72 | 010903002002 | 墙面涂膜防水 | 1、名称：外墙涂料(有保温) 2、涂膜厚度、遍数：1.5mm厚聚氨酯防水涂料 3、其他：具体详见设计图纸、图集、答疑、招标文件、政府相关文件、规范等其它资料，满足验收要求 | m2 | 1099.79 |  | 0 |  | 0
73 | 010903002003 | 墙面涂膜防水 | 1、名称：外墙涂料(无保温) 2、涂膜厚度、遍数：1.5mm厚聚氨酯防水涂料 3、其他：具体详见设计图纸、图集、答疑、招标文件、政府相关文件、规范等其它资料，满足验收要求 | m2 | 2.13 |  | 0 |  | 0
| 011001 | 保温、隔热
74 | 011001001001 | 保温隔热屋面 | 1、名称：平屋面(有保温不上人) 2、保温隔热材料品种、规格、厚度：100mm喷涂硬泡聚氨酯 3、其他：具体详见设计图纸、图集、答疑、招标文件、政府相关文件、规范等其它资料，满足验收要求 | m2 | 663.25 |  | 0 |  | 0
75 | 011001001002 | 保温隔热屋面 | 1、名称：平屋面(有保温不上人) 2、保温隔热材料品种、规格、厚度：最薄30mm厚LC5.0轻集料混凝土2%找坡层 3、其他：具体详见设计图纸、图集、答疑、招标文件、政府相关文件、规范等其它资料，满足验收要求 | m2 | 663.25 |  | 0 |  | 0
76 | 011001005001 | 保温隔热楼地面 | 1、名称：L1水泥砂浆楼面(无保温) 2、保温隔热材料品种、规格、厚度：60mm厚LC7.5轻骨料混凝土 3、其他：具体详见设计图纸、图集、答疑、招标文件、政府相关文件、规范等其它资料，满足验收要求 | m2 | 30.18 |  | 0 |  | 0
77 | 011001005002 | 保温隔热楼地面 | 1、名称：无水、有保温房间楼面 2、0.2mm厚塑料膜浮铺 3、粘结材料种类及做法：20mm厚高密度玻璃棉 4、0.2mm厚塑料膜浮铺 5、其他：具体详见设计图纸、图集、答疑、招标文件、政府相关文件、规范等其它资料，满足验收要求 | m2 | 193.92 |  | 0 |  | 0
78 | 011001005003 | 保温隔热楼地面 | 1、名称：有水房间楼面 2、保温隔热材料品种、规格、厚度：60mm厚LC7.5轻骨料混凝土 3、其他：具体详见设计图纸、图集、答疑、招标文件、政府相关文件、规范等其它资料，满足验收要求 | m2 | 40.27 |  | 0 |  | 0
79 | 011001003001 | 保温隔热墙面 | 1、名称：外墙涂料(有保温) 2、保温隔热材料品种、规格及厚度：60mm厚岩棉条复合板 3、增强网及抗裂防水砂浆种类：7mm厚抗裂砂浆面层,压入耐碱网格布 4、粘结材料种类及做法：1.5mm厚聚合物抹面胶浆粘贴耐碱玻纤网(复合一道加强型耐碱玻纤网布和普通型耐碱玻纤网布) 5、其他：具体详见设计图纸、图集、答疑、招标文件、政府相关文件、规范等其它资料，满足验收要求 | m2 | 1099.79 |  | 0 |  | 0
| 0111 | 楼地面装饰工程
80 | 011101003001 | 细石混凝土楼地面 | 1、名称：D1细石混凝土地面 2、面层厚度、混凝土强度等级：40mm厚C25细石混凝土,表面撒1:1水泥砂子随打随抹光,表面涂密封固化剂 3、其他：具体详见设计图纸、图集、答疑、招标文件、政府相关文件、规范等其它资料，满足验收要求 | m2 | 30.24 |  | 0 |  | 0
81 | 011101006001 | 水泥砂浆楼地面找平层 | 1、名称：D1细石混凝土地面 2、找平层厚度、砂浆配合比：最薄处20mm厚1:3水泥砂浆找坡层,抹平（预拌砂浆） 3、素水泥浆遍数：水泥浆一道(内掺建筑胶) 4、其他：具体详见设计图纸、图集、答疑、招标文件、政府相关文件、规范等其它资料，满足验收要求 | m2 | 30.24 |  | 0 |  | 0
82 | 010404001005 | 基础垫层 | 1、名称：D1细石混凝土地面 2、厚度：80mm 3、混凝土强度等级：C15 4、混凝土种类：商品混凝土 5、其他：具体详见设计图纸、图集、答疑、招标文件、政府相关文件、规范等其它资料，满足验收要求 | m2 | 30.24 |  | 0 |  | 0
83 | 011101006004 | 水泥砂浆楼地面找平层 | 1、名称：无水房间地面 2、找平层厚度、砂浆配合比：20mm厚1:3水泥砂浆找平层（预拌砂浆） 3、素水泥浆遍数：聚合物水泥砂浆一道 4、其他：具体详见设计图纸、图集、答疑、招标文件、政府相关文件、规范等其它资料，满足验收要求 | m2 | 407.12 |  | 0 |  | 0
84 | 010404001008 | 基础垫层 | 1、名称：无水房间地面 2、厚度：80mm 3、混凝土强度等级：C20 4、混凝土种类：商品混凝土 5、其他：具体详见设计图纸、图集、答疑、招标文件、政府相关文件、规范等其它资料，满足验收要求 | m2 | 407.12 |  | 0 |  | 0
85 | 010501001001 | 垫层 | 1、名称：无水房间地面 2、厚度：150mm 3、材质：碎石 4、备注：夯入土中 5、其他：具体详见设计图纸、图集、答疑、招标文件、政府相关文件、规范等其它资料，满足验收要求 | m2 | 407.12 |  | 0 |  | 0
86 | 011101006003 | 水泥砂浆楼地面找平层 | 1、名称：有水房间地面 2、找平层厚度、砂浆配合比：最薄处20mm厚1:3水泥砂浆坡层，抹平（预拌砂浆） 3、素水泥浆遍数：水泥浆一道(内掺建筑胶) 4、其他：具体详见设计图纸、图集、答疑、招标文件、政府相关文件、规范等其它资料，满足验收要求 | m2 | 73.13 |  | 0 |  | 0
87 | 010404001009 | 基础垫层 | 1、名称：有水房间地面 2、厚度：80mm 3、混凝土强度等级：C15 4、混凝土种类：商品混凝土 5、其他：具体详见设计图纸、图集、答疑、招标文件、政府相关文件、规范等其它资料，满足验收要求 | m2 | 73.13 |  | 0 |  | 0
88 | 010501001002 | 垫层 | 1、名称：有水房间地面 2、厚度：150mm 3、材质：碎石 4、备注：夯入土中 5、其他：具体详见设计图纸、图集、答疑、招标文件、政府相关文件、规范等其它资料，满足验收要求 | m2 | 73.13 |  | 0 |  | 0
89 | 011101001001 | 水泥砂浆楼地面 | 1、名称：L1水泥砂浆楼面(无保温) 2、厚度、砂浆配合比：15厚1:2.5水泥砂浆,表面撒适量水泥粉抹压平整（预拌砂浆） 3、其他：具体详见设计图纸、图集、答疑、招标文件、政府相关文件、规范等其它资料，满足验收要求 | m2 | 30.18 |  | 0 |  | 0
90 | 011101003002 | 细石混凝土楼地面 | 1、名称：L1水泥砂浆楼面(无保温) 2、面层厚度、混凝土强度等级：35mm厚C20细石混凝土 3、其他：具体详见设计图纸、图集、答疑、招标文件、政府相关文件、规范等其它资料，满足验收要求 | m2 | 30.18 |  | 0 |  | 0
91 | 011101006002 | 水泥砂浆楼地面找平层 | 1、名称：L1水泥砂浆楼面(无保温) 2、找平层厚度、砂浆配合比：最薄处20mm厚1:3水泥砂浆找坡层,抹平（预拌砂浆） 3、素水泥浆遍数：水泥浆一道(内掺建筑胶) 4、其他：具体详见设计图纸、图集、答疑、招标文件、政府相关文件、规范等其它资料，满足验收要求 | m2 | 30.18 |  | 0 |  | 0
92 | 011101006005 | 水泥砂浆楼地面找平层 | 1、名称：无水、无保温楼面 2、找平层厚度、砂浆配合比：20mm厚1:3水泥砂浆找平层（预拌砂浆） 3、素水泥浆遍数：水泥浆一道(内掺建筑胶) 4、其他：具体详见设计图纸、图集、答疑、招标文件、政府相关文件、规范等其它资料，满足验收要求 | m2 | 167.01 |  | 0 |  | 0
93 | 011106004001 | 水泥砂浆楼梯面层 | 1、名称：无水、无保温楼面 2、部位：楼梯踏步及楼梯休息平台 3、找平层厚度、砂浆配合比：20mm厚1:3水泥砂浆找平层（预拌砂浆） 4、素水泥浆遍数：水泥浆一道(内掺建筑胶) 5、其他：具体详见设计图纸、图集、答疑、招标文件、政府相关文件、规范等其它资料，满足验收要求 | m2 | 28.55 |  | 0 |  | 0
94 | 011101003003 | 细石混凝土楼地面 | 1、名称：无水、有保温楼面 2、部位：办公室、会议室、宿舍 3、厚度：40mm 4、混凝土强度等级：C25 5、混凝土种类：商品混凝土（细石） 6、内配Φ2.5@50钢丝网片 7、其他：具体详见设计图纸、图集、答疑、招标文件、政府相关文件、规范等其它资料，满足验收要求 | m2 | 193.92 |  | 0 |  | 0
95 | 011101006006 | 水泥砂浆楼地面找平层 | 1、名称：有水房间地面 2、找平层厚度、砂浆配合比：最薄处20mm厚1:3水泥砂浆坡层，抹平（预拌砂浆） 3、素水泥浆遍数：水泥浆一道(内掺建筑胶) 4、其他：具体详见设计图纸、图集、答疑、招标文件、政府相关文件、规范等其它资料，满足验收要求 | m2 | 40.27 |  | 0 |  | 0
| 0112 | 墙、柱面装饰与隔断、幕墙工程
96 | 011201001001 | 墙面一般抹灰 | 1、名称：Q1水泥砂浆内墙面 2、厚度、砂浆配合比：5mm厚1:3水泥砂浆(内掺防水剂)抹平（预拌砂浆） 3、厚度、砂浆配合比：8mm厚1:1:6水泥石灰膏砂浆打底扫毛或划出纹道（预拌砂浆） 4、厚度、砂浆配合比：3mm厚外加剂专用砂浆打底刮糙或专用界面剂（预拌砂浆） 5、素水泥浆遍数：一道甩毛(甩前喷湿墙面) 6、其他：具体详见设计图纸、图集、答疑、招标文件、政府相关文件、规范等其它资料，满足验收要求 | m2 | 34.76 |  | 0 |  | 0
97 | 011201001006 | 墙面一般抹灰 | 1、名称：Q2涂料内墙面 2、厚度、砂浆配合比：5mm厚1:3水泥砂浆(内掺防水剂)抹平（预拌砂浆） 3、厚度、砂浆配合比：8mm厚1:1:6水泥石灰膏砂浆打底扫毛或划出纹道（预拌砂浆） 4、厚度、砂浆配合比：3mm厚外加剂专用砂浆打底刮糙或专用界面剂（预拌砂浆） 5、素水泥浆遍数：一道甩毛(甩前喷湿墙面) 6、其他：具体详见设计图纸、图集、答疑、招标文件、政府相关文件、规范等其它资料，满足验收要求 | m2 | 1419.48 |  | 0 |  | 0
98 | 011201001005 | 墙面一般抹灰 | 1、名称：Q3陶瓷砖内墙面 2、厚度、砂浆配合比：6mm厚1:0.5:2.5水泥石灰膏砂浆分层压实抹平（预拌砂浆） 3、厚度、砂浆配合比：6mm厚1:1:6水泥石灰膏砂浆打底扫毛或划出纹道（预拌砂浆） 4、厚度、砂浆配合比：3mm厚外加剂专用砂浆（预拌砂浆） 5、素水泥浆遍数：一道甩毛(甩前喷湿墙面) 6、其他：具体详见设计图纸、图集、答疑、招标文件、政府相关文件、规范等其它资料，满足验收要求 | m2 | 403.34 |  | 0 |  | 0
99 | 011201001004 | 墙面一般抹灰 | 1、名称：随砌随抹 2、厚度、砂浆配合比：20mm厚1:3水泥砂浆随砌随抹平（预拌砂浆） 3、其他：具体详见设计图纸、图集、答疑、招标文件、政府相关文件、规范等其它资料，满足验收要求 | m2 | 417.2 |  | 0 |  | 0
100 | 011201001002 | 墙面一般抹灰 | 1、名称：外墙涂料(有保温) 2、面层厚度、砂浆配合比：5mm厚聚合物水泥防水砂浆（预拌砂浆） 3、底层厚度、砂浆配合比：10mm厚聚合物水泥砂浆找平层,分两次抹灰并刮平扫毛（预拌砂浆） 4、其他：具体详见设计图纸、图集、答疑、招标文件、政府相关文件、规范等其它资料，满足验收要求 | m2 | 1099.79 |  | 0 |  | 0
101 | 011201001003 | 墙面一般抹灰 | 1、名称：外墙涂料(无保温) 2、厚度、砂浆配合比：5mm厚聚合物水泥防水砂浆（预拌砂浆） 3、面层厚度、砂浆配合比：6mm厚1:2.5水泥砂浆找平（预拌砂浆） 4、底层厚度、砂浆配合比：12mm厚1:2水泥砂浆打底（预拌砂浆） 5、界面材料种类、做法：刷界面砂浆 6、其他：具体详见设计图纸、图集、答疑、招标文件、政府相关文件、规范等其它资料，满足验收要求 | m2 | 2.13 |  | 0 |  | 0
| 0113 | 天棚工程
102 | 011301001002 | 天棚抹灰 | 1、名称：DP1防潮涂料顶棚 2、界面材料种类、做法：界面剂一道 3、抹灰厚度、材料种类：5mm厚1:3水泥砂浆打底扫毛或划出纹道（预拌砂浆） 4、抹灰厚度、材料种类：3mm厚1:2.5水泥砂浆找平（预拌砂浆） 5、其他：具体详见设计图纸、图集、答疑、招标文件、政府相关文件、规范等其它资料，满足验收要求 | m2 | 61.53 |  | 0 |  | 0
103 | 011301001001 | 天棚抹灰 | 1、名称：DP2涂料顶棚 2、界面材料种类、做法：界面剂一道 3、抹灰厚度、材料种类：5mm厚1:0.5:3水泥石灰膏砂浆打底扫毛或划出纹道（预拌砂浆） 4、抹灰厚度、材料种类：3mm厚1:0.5:2.5水泥石灰膏砂浆找平（预拌砂浆） 5、其他：具体详见设计图纸、图集、答疑、招标文件、政府相关文件、规范等其它资料，满足验收要求 | m2 | 90.39 |  | 0 |  | 0
| 0114 | 油漆、涂料、裱糊工程
104 | 011406003004 | 满刮腻子 | 1、名称：外墙涂料(有保温) 2、刮腻子遍数：抗裂柔性耐水腻子刮平 3、其他：具体详见设计图纸、图集、答疑、招标文件、政府相关文件、规范等其它资料，满足验收要求 | m2 | 1099.79 |  | 0 |  | 0
105 | 011406003003 | 满刮腻子 | 1、名称：外墙涂料(无保温) 2、刮腻子遍数：专用腻子批底、找平、打磨两遍 3、其他：具体详见设计图纸、图集、答疑、招标文件、政府相关文件、规范等其它资料，满足验收要求 | m2 | 2.13 |  | 0 |  | 0
106 | 011406001001 | 抹灰面油漆 | 1、名称：DP1防潮涂料顶棚 2、油漆品种、刷漆遍数：白色无机涂料饰面层,A级 3、其他：具体详见设计图纸、图集、答疑、招标文件、政府相关文件、规范等其它资料，满足验收要求 | m2 | 61.53 |  | 0 |  | 0
107 | 011406001002 | 抹灰面油漆 | 1、名称：DP2涂料顶棚 2、底漆品种、刷漆遍数：封底漆一道(干燥后再做面涂) 3、油漆品种、刷漆遍数：白色无机涂料饰面层,A级 4、其他：具体详见设计图纸、图集、答疑、招标文件、政府相关文件、规范等其它资料，满足验收要求 | m2 | 90.39 |  | 0 |  | 0
108 | WB011406001001 | 外墙真石漆 | 1、名称：外墙涂料(有保温) 2、基层类型：真石漆,色彩、分格见立面图 3、其他：具体详见设计图纸、图集、答疑、招标文件、政府相关文件、规范等其它资料，满足验收要求 | m2 | 1099.79 |  | 0 |  | 0
109 | WB011406001002 | 外墙真石漆 | 1、名称：外墙涂料(无保温) 2、基层类型：真石漆,色彩、分格见立面图 3、辊涂底漆 4、其他：具体详见设计图纸、图集、答疑、招标文件、政府相关文件、规范等其它资料，满足验收要求 | m2 | 2.13 |  | 0 |  | 0
| 0115 | 其他装饰工程
110 | 011503001005 | 金属扶手、栏杆、栏板 | 1、名称：无障碍坡道栏杆 2、高度：900mm 3、横杆：Ф40x2不锈钢管 4、立杆：Ф25x2不锈钢管 5、备注：含预埋件，静电喷涂 6、栏杆样式、颜色及工艺详见设计图纸 7、做法：具体做法详见图集12J926第H2页 8、其他：具体详见设计图纸、图集、答疑、招标文件、政府相关文件、规范等其它资料，满足验收要求 | m | 8.4 |  | 0 |  | 0
111 | 011503001002 | 金属扶手、栏杆、栏板 | 1、名称：无障碍楼梯栏杆 2、高度：1050mm 3、面管：Ф40x2钢管 4、立柱：60x40x3方钢管 5、横杆：Ф18x1.5钢管 6、立杆：Ф25x2钢管 7、备注：含预埋件，连接板，静电喷涂 8、栏杆样式、颜色及工艺详见设计图纸 9、做法：具体做法详见图集12J926第F4页 10、其他：具体详见设计图纸、图集、答疑、招标文件、政府相关文件、规范等其它资料，满足验收要求 | m | 9.62 |  | 0 |  | 0
112 | 011503001007 | 金属扶手、栏杆、栏板 | 1、名称：楼梯栏杆 2、高度：1250mm 3、面管：硬木 4、立柱：60x3方钢管 5、立杆：40x4扁钢 6、横杆：40x4扁钢 7、备注：含预埋件，连接板，静电喷涂 8、栏杆样式、颜色及工艺详见设计图纸 9、做法：具体做法详见图集22J403-1第B14页A2型 10、其他：具体详见设计图纸、图集、答疑、招标文件、政府相关文件、规范等其它资料，满足验收要求 | m | 9.62 |  | 0 |  | 0
113 | 011503001006 | 金属扶手、栏杆、栏板 | 1、名称：护窗栏杆 2、高度：650mm 3、面管：Ф40木扶手 4、立柱：60x12扁钢 5、备注：含预埋件，连接板，静电喷涂 6、栏杆样式、颜色及工艺详见设计图纸 7、做法：具体做法详见图集22J403-1第C15页H3型 8、其他：具体详见设计图纸、图集、答疑、招标文件、政府相关文件、规范等其它资料，满足验收要求 | m | 4.8 |  | 0 |  | 0
114 | 011503001008 | 金属扶手、栏杆、栏板 | 1、名称：无障碍卫生间栏杆 2、备注：含栏杆基座处预埋件的设置 3、做法：详见图纸 4、其他：具体详见设计图纸、图集、答疑、招标文件、政府相关文件、规范等其它资料，满足验收要求 | m | 2.72 |  | 0 |  | 0
115 | WB011108004001 | 分隔嵌条、防滑条 | 1、名称：楼梯防滑条 2、材料种类、规格：铜防滑包角(成品) 3、用Ф3.5塑料膨胀管固定中距≤300 4、做法：具体做法详见图集22J403-1第E6页编号5 5、其他：具体详见设计图纸、图集、答疑、招标文件、政府相关文件、规范等其它资料，满足验收要求 | m | 75.4 |  | 0 |  | 0
116 | ZB010101001001 | 护门板 | 1、名称：护门板 2、做法：详见图纸 3、其他：具体详见设计图纸、图集、答疑、招标文件、政府相关文件、规范等其它资料，满足验收要求 | 个 | 1 |  | 0 |  | 0
117 | 010505008001 | 雨篷 | 1、 名称：深灰色铝板雨棚 2、材质：铝板 3、其他：具体详见设计图纸、图集、答疑、招标文件、政府相关文件、规范等其它资料，满足验收要求 | m2 | 15.12 |  | 0 |  | 0
118 | 011615001001 | 空调洞 | 1、名称：空调洞 2、尺寸、规格：预埋80PVC套管 3、备注：包含洞口预留费、套管材料费、套管安装费 4、其他：具体详见设计图纸、图集、答疑、招标文件、政府相关文件、规范等其它资料，满足验收要求 | 个 | 21 |  | 0 |  | 0
119 | WB010902007001 | 屋面上人孔 | 1、做法：详见图纸 2、其他：具体详见设计图纸、图集、答疑、招标文件、政府相关文件、规范等其它资料，满足验收要求 | 个 | 1 |  | 0 |  | 0
120 | ZB010101001002 | 手动开启装置 | 1、名称：手动开启装置 2、部位：外窗 3、其他：具体详见设计图纸、图集、答疑、招标文件、政府相关文件、规范等其它资料，满足验收要求 | 个 | 1 |  | 0 |  | 0
121 | 030413004001 | 管道包封 | 1、名称：管道包封 2、部位：详见图纸图集 3、其他：具体详见设计图纸、图集、答疑、招标文件、政府相关文件、规范等其它资料，满足验收要求 | 项 | 1 |  | 0 |  | 0
122 | 011502007001 | 塑料装饰线 | 1、名称：滴水线 2、部位：详见图纸 3、其他：具体详见设计图纸、图集、答疑、招标文件、政府相关文件、规范等其它资料，满足验收要求 | m | 320.25 |  | 0 |  | 0
123 | 010903004002 | 墙面变形缝 | 1、名称：外墙变形缝 2、材质：铝合金面板 3、铝合金基座、弹性胶条、6塑料胀锚螺栓@400、不锈钢滑杆@500、选用阻火带按工程设计 4、做法：具体做法详见图集04CJ01-3 5、其他：具体详见设计图纸、图集、答疑、招标文件、政府相关文件、规范等其它资料，满足验收要求 | m | 17.6 |  | 0 |  | 0
124 | 010903004001 | 墙面变形缝 | 1、名称：内墙变形缝 2、材质：铝合金面板 3、铝合金基座、弹性胶条、6塑料胀锚螺栓@400、不锈钢滑杆@500、选用阻火带按工程设计 4、做法：具体做法详见图集04CJ01-3 5、其他：具体详见设计图纸、图集、答疑、招标文件、政府相关文件、规范等其它资料，满足验收要求 | m | 15 |  | 0 |  | 0
125 | 010904004001 | 楼（地）面变形缝 | 1、名称：楼（地）面变形缝 2、材质：铝合金面板 3、铝合金基座、弹性胶条、8塑料胀锚螺栓@300、不锈钢滑杆@500、选用阻火带按工程设计 4、做法：具体做法详见图集04CJ01-3 5、其他：具体详见设计图纸、图集、答疑、招标文件、政府相关文件、规范等其它资料，满足验收要求 | m | 19.4 |  | 0 |  | 0
126 | ZB010101001003 | 天棚变形缝 | 1、名称：天棚变形缝 2、材质：铝合金面板 3、铝合金基座、弹性胶条、6塑料胀锚螺栓@400、不锈钢滑杆@500、选用阻火带按工程设计 4、做法：具体做法详见图集04CJ01-3 5、其他：具体详见设计图纸、图集、答疑、招标文件、政府相关文件、规范等其它资料，满足验收要求 | m | 19.4 |  | 0 |  | 0
127 | ZB010101001004 | 屋面变形缝 | 1、名称：屋面变形缝 2、材质：铝合金面板 3、铝合金基座、弹性胶条、8塑料胀锚螺栓@400、不锈钢滑杆@500、止水带、止水垫片、止水胶条、密封胶、选用阻火带按工程设计 4、做法：具体做法详见图集04CJ01-3 5、其他：具体详见设计图纸、图集、答疑、招标文件、政府相关文件、规范等其它资料，满足验收要求 | m | 11.1 |  | 0 |  | 0
128 | ZB010101001005 | 排水沟 | 1、名称：排水沟 2、金属排水篦子 3、20mm厚1:2.5防水砂浆 4、150mm厚C20混凝土 5、150mm厚C10混凝土 6、做法：具体做法详见图集GB07J306第P7页2型 7、其他：具体详见设计图纸、图集、答疑、招标文件、政府相关文件、规范等其它资料，满足验收要求 | m | 2.9 |  | 0 |  | 0
129 | ZB010101001006 | 沉降观测 | 1、沉降观测 2、竣工后,第一年内每隔2~3个月观测一次,以后每隔4~6个月观测一次。沉降停测标准可采用连续两次半年沉降量不超过 2mm 3、其他：具体详见设计图纸、图集、答疑、招标文件、政府相关文件、规范等其它资料，满足验收要求 | 个 | 1 |  | 0 |  | 0
130 | ZB010101001007 | 挡鼠板 | 1、部位：挡鼠板 2、600mm高,通风道用金属网密闭,网眼小于10mmX10mm 3、其他：具体详见设计图纸、图集、答疑、招标文件、政府相关文件、规范等其它资料，满足验收要求 | m2 | 0.87 |  | 0 |  | 0
131 | ZB010101001008 | 金属隔断 | 1、部位：票管室 2、单层带框玻璃隔断 3、其他：具体详见设计图纸、图集、答疑、招标文件、政府相关文件、规范等其它资料，满足验收要求 | m2 | 17.92 |  | 0 |  | 0
| 0117 | 脚手架工程
132 | 011701002001 | 外脚手架 | 1、名称：外墙脚手架 2、搭设高度：15m以内 3、脚手架材质：钢管 4、其他：具体详见设计图纸、图集、答疑、招标文件、政府相关文件、规范等其它资料，满足验收要求 | m2 | 1012.73 |  | 0 |  | 0
133 | 011701003001 | 里脚手架 | 1、名称：工具式脚手架 2、搭设高度：详见图纸 3、其他：具体详见设计图纸、图集、答疑、招标文件、政府相关文件、规范等其它资料，满足验收要求 | m2 | 1235.41 |  | 0 |  | 0
134 | 011701006003 | 满堂脚手架 | 1、名称：满堂脚手架（装饰） 2、搭设高度：详见图纸 3、脚手架材质：钢管 4、其他：具体详见设计图纸、图集、答疑、招标文件、政府相关文件、规范等其它资料，满足验收要求 | m2 | 30.24 |  | 0 |  | 0
135 | 011701006002 | 满堂脚手架 | 1、名称：满堂脚手架（基础） 2、搭设高度：详见图纸 3、脚手架材质：钢管 4、其他：具体详见设计图纸、图集、答疑、招标文件、政府相关文件、规范等其它资料，满足验收要求 | m2 | 147.99 |  | 0 |  | 0
| 011702 | 混凝土模板及支架（撑）
136 | 011702001001 | 垫层（模板） | 1、清单量及定额消耗量执行《2018版安徽省建设工程计价依据》相关规定 2、复合木模板 3、综合各种截面尺寸 4、综合各种高度 5、其他：具体详见设计图纸、图集、答疑、招标文件、政府相关文件、规范等其它资料，满足验收要求 | m2 | 19.28 |  | 0 |  | 0
137 | 011702001002 | 独立基础（模板） | 1、清单量及定额消耗量执行《2018版安徽省建设工程计价依据》相关规定 2、复合木模板 3、综合各种截面尺寸 4、综合各种高度 5、其他：具体详见设计图纸、图集、答疑、招标文件、政府相关文件、规范等其它资料，满足验收要求 | m2 | 100.61 |  | 0 |  | 0
138 | 011702002001 | 矩形柱（模板） | 1、清单量及定额消耗量执行《2018版安徽省建设工程计价依据》相关规定 2、复合木模板 3、柱截面尺寸：≤1.6m 4、综合各种高度 5、其他：具体详见设计图纸、图集、答疑、招标文件、政府相关文件、规范等其它资料，满足验收要求 | m2 | 142.05 |  | 0 |  | 0
139 | 011702002003 | 矩形柱（模板） | 1、清单量及定额消耗量执行《2018版安徽省建设工程计价依据》相关规定 2、复合木模板 3、柱截面尺寸：≤2.4m 4、综合各种高度 5、其他：具体详见设计图纸、图集、答疑、招标文件、政府相关文件、规范等其它资料，满足验收要求 | m2 | 283.02 |  | 0 |  | 0
140 | 011702003001 | 构造柱（模板） | 1、清单量及定额消耗量执行《2018版安徽省建设工程计价依据》相关规定 2、复合木模板 3、综合各种截面尺寸 4、综合各种高度 5、其他：具体详见设计图纸、图集、答疑、招标文件、政府相关文件、规范等其它资料，满足验收要求 | m2 | 457.75 |  | 0 |  | 0
141 | 011702005001 | 基础梁（模板） | 1、清单量及定额消耗量执行《2018版安徽省建设工程计价依据》相关规定 2、复合木模板 3、综合各种截面尺寸 4、综合各种高度 5、其他：具体详见设计图纸、图集、答疑、招标文件、政府相关文件、规范等其它资料，满足验收要求 | m2 | 102.15 |  | 0 |  | 0
142 | 011702006001 | 矩形梁（模板） | 1、清单量及定额消耗量执行《2018版安徽省建设工程计价依据》相关规定 2、复合木模板 3、综合各种截面尺寸 4、综合各种高度 5、其他：具体详见设计图纸、图集、答疑、招标文件、政府相关文件、规范等其它资料，满足验收要求 | m2 | 48.3 |  | 0 |  | 0
143 | 011702008001 | 圈梁（模板） | 1、清单量及定额消耗量执行《2018版安徽省建设工程计价依据》相关规定 2、复合木模板 3、综合各种截面尺寸 4、综合各种高度 5、其他：具体详见设计图纸、图集、答疑、招标文件、政府相关文件、规范等其它资料，满足验收要求 | m2 | 155.16 |  | 0 |  | 0
144 | 011702009001 | 过梁（模板） | 1、清单量及定额消耗量执行《2018版安徽省建设工程计价依据》相关规定 2、复合木模板 3、综合各种截面尺寸 4、综合各种高度 5、其他：具体详见设计图纸、图集、答疑、招标文件、政府相关文件、规范等其它资料，满足验收要求 | m2 | 22.05 |  | 0 |  | 0
145 | 011702021001 | 栏板 | 1、清单量及定额消耗量执行《2018版安徽省建设工程计价依据》相关规定 2、复合木模板 3、综合各种截面尺寸 4、综合各种高度 5、其他：具体详见设计图纸、图集、答疑、招标文件、政府相关文件、规范等其它资料，满足验收要求 | m2 | 280.83 |  | 0 |  | 0
146 | 011702014001 | 有梁板（模板） | 1、清单量及定额消耗量执行《2018版安徽省建设工程计价依据》相关规定 2、复合木模板 3、综合各种截面尺寸 4、综合各种高度 5、其他：具体详见设计图纸、图集、答疑、招标文件、政府相关文件、规范等其它资料，满足验收要求 | m2 | 1700.34 |  | 0 |  | 0
147 | 011702022001 | 天沟、挑檐模板（模板） | 1、清单量及定额消耗量执行《2018版安徽省建设工程计价依据》相关规定 2、复合木模板 3、综合各种截面尺寸 4、综合各种高度 5、其他：具体详见设计图纸、图集、答疑、招标文件、政府相关文件、规范等其它资料，满足验收要求 | m2 | 278.06 |  | 0 |  | 0
148 | 011702023001 | 雨篷、悬挑板、阳台板 | 1、清单量及定额消耗量执行《2018版安徽省建设工程计价依据》相关规定 2、复合木模板 3、综合各种截面尺寸 4、综合各种高度 5、其他：具体详见设计图纸、图集、答疑、招标文件、政府相关文件、规范等其它资料，满足验收要求 | m2 | 15.79 |  | 0 |  | 0
149 | 011702024001 | 直形楼梯（模板） | 1、清单量及定额消耗量执行《2018版安徽省建设工程计价依据》相关规定 2、复合木模板 3、综合各种截面尺寸 4、综合各种高度 5、其他：具体详见设计图纸、图集、答疑、招标文件、政府相关文件、规范等其它资料，满足验收要求 | m2 | 58.26 |  | 0 |  | 0
150 | 011702027001 | 台阶（模板） | 1、清单量及定额消耗量执行《2018版安徽省建设工程计价依据》相关规定 2、复合木模板 3、综合各种截面尺寸 4、综合各种高度 5、其他：具体详见设计图纸、图集、答疑、招标文件、政府相关文件、规范等其它资料，满足验收要求 | m2 | 5.84 |  | 0 |  | 0
151 | WB011702039001 | 压顶（模板） | 1、清单量及定额消耗量执行《2018版安徽省建设工程计价依据》相关规定 2、复合木模板 3、综合各种截面尺寸 4、综合各种高度 5、其他：具体详见设计图纸、图集、答疑、招标文件、政府相关文件、规范等其它资料，满足验收要求 | m2 | 53.39 |  | 0 |  | 0
152 | WB011702030001 | 柱支模超高（模板） | 1、清单量及定额消耗量执行《2018版安徽省建设工程计价依据》相关规定 2、复合木模板 3、综合各种截面尺寸 4、综合各种高度 5、其他：具体详见设计图纸、图集、答疑、招标文件、政府相关文件、规范等其它资料，满足验收要求 | m2 | 4.05 |  | 0 |  | 0
153 | WB011702031001 | 梁支模超高（模板） | 1、清单量及定额消耗量执行《2018版安徽省建设工程计价依据》相关规定 2、复合木模板 3、综合各种截面尺寸 4、综合各种高度 5、其他：具体详见设计图纸、图集、答疑、招标文件、政府相关文件、规范等其它资料，满足验收要求 | m2 | 41.43 |  | 0 |  | 0
154 | WB011702033001 | 板支模超高（模板） | 1、清单量及定额消耗量执行《2018版安徽省建设工程计价依据》相关规定 2、复合木模板 3、综合各种截面尺寸 4、综合各种高度 5、其他：具体详见设计图纸、图集、答疑、招标文件、政府相关文件、规范等其它资料，满足验收要求 | m2 | 55.64 |  | 0 |  | 0
| 011703 | 垂直运输
155 | 011703001001 | 建筑垂直运输 | 1、名称：垂直运输 2、建筑物建筑类型及结构形式：框架结构 3、其他：具体详见设计图纸、图集、答疑、招标文件、政府相关文件、规范等其它资料，满足验收要求 | m2 | 1039.94 |  | 0 |  | 0
| 011706 | 施工排水、降水
156 | 011706002001 | 排水、降水 | 1、名称：排水、降水 2、其他：具体详见设计图纸、图集、答疑、招标文件、政府相关文件、规范等其它资料，满足验收要求 | m3 | 265.12 |  | 0 |  | 0
| 011705 | 大型机械设备进出场及安拆
157 | 011705001001 | 大型机械设备进出场及安拆 | 1、名称：机械设备种类、型号规格、台次等投标人自行考虑，综合报价 2、其他：具体详见设计图纸、图集、答疑、招标文件、政府相关文件、规范等其它资料，满足验收要求 | 项 | 1 |  | 0 |  | 0
158 |  | 合计 |  |  |  |  | 0 |  | 0

## 汪村收费站-办公楼【精装修】
工程量清单报价表
工程名称：汪村收费站-办公楼【精装修】
序号 | 项目编码 | 项目名称 | 项目特征描述 | 计量 单位 | 工程量 | 全费用综合单价（含税） | 全费用合价（含税） | 劳务全费用综合单价（含税） | 劳务全费用合价（含税）
| 000001 | 办公楼
地面
1 | 011102003004 | 块料楼地面 | 1、CT-01 2、名称：灰色防滑地砖，美缝 3、面层材料品种、规格、颜色：10mm厚灰色防滑地砖（800x800） 4、结合层厚度、砂浆配合比或粘接剂种类：30mm厚1:3干硬性水泥砂浆结合层，表面撒水泥粉（预拌砂浆） 5、备注：块料的切割以及倒角磨边、开孔等费用均综合考虑在报价中，中标后不予调整 6、其他：具体详见设计图纸、图集、答疑、招标文件、政府相关文件、规范等其它资料，满足验收要求 | m2 | 802.72 |  | 0 |  | 0
2 | 011102003002 | 块料楼地面 | 1、CT-01 2、名称：灰色防滑地砖，美缝 3、部位：楼梯及休息平台 4、面层材料品种、规格、颜色：10mm厚灰色防滑地砖（800x800） 5、结合层厚度、砂浆配合比或粘接剂种类：30mm厚1:3干硬性水泥砂浆结合层，表面撒水泥粉（预拌砂浆） 6、备注：块料的切割以及倒角磨边、开孔等费用均综合考虑在报价中，中标后不予调整 7、其他：具体详见设计图纸、图集、答疑、招标文件、政府相关文件、规范等其它资料，满足验收要求 | m2 | 30.42 |  | 0 |  | 0
3 | 011102003001 | 块料楼地面 | 1、CT-02 2、名称：灰色防滑地砖，美缝 3、面层材料品种、规格、颜色：10mm厚浅灰色防滑砖（600X600） 4、结合层厚度、砂浆配合比或粘接剂种类：30mm厚1:3干硬性水泥砂浆结合层，表面撒水泥粉（预拌砂浆） 5、备注：块料的切割以及倒角磨边、开孔等费用均综合考虑在报价中，中标后不予调整 6、其他：具体详见设计图纸、图集、答疑、招标文件、政府相关文件、规范等其它资料，满足验收要求 | m2 | 81.74 |  | 0 |  | 0
4 | 011102001001 | 石材楼地面 | 1、ST-01 2、名称：深灰色大理石 3、部位：波打线 4、面层材料品种、规格、颜色：20mm厚玛雅灰石材 5、结合层厚度、砂浆配合比或粘接剂种类：30mm厚1:3干硬性水泥砂浆结合层，表面撒水泥粉（预拌砂浆） 6、备注：块料的切割以及倒角磨边、开孔等费用均综合考虑在报价中，中标后不予调整 7、其他：具体详见设计图纸、图集、答疑、招标文件、政府相关文件、规范等其它资料，满足验收要求 | m2 | 9.3 |  | 0 |  | 0
5 | 011105003001 | 块料踢脚线 | 1、名称：地砖嵌墙式暗藏踢脚 2、高度：100mm 3、其他：具体详见设计图纸、图集、答疑、招标文件、政府相关文件、规范等其它资料，满足验收要求 | m | 522.34 |  | 0 |  | 0
| 0112 | 墙、柱面装饰与隔断、幕墙工程
6 | 011406003002 | 满刮腻子 | 1、 名称：白色无机涂料墙面 2、部位：大厅连廊墙面 3、刮腻子遍数：满刮三遍腻子（内掺水重3%~5%的108胶） 4、其他：具体详见设计图纸、图集、答疑、招标文件、政府相关文件、规范等其它资料，满足验收要求 | m2 | 1419.48 |  | 0 |  | 0
7 | 011406001006 | 抹灰面油漆 | 1、 名称：白色无机涂料墙面 2、部位：大厅连廊墙面 3、油漆品种、刷漆遍数：三遍无机涂料滚刷要均匀，滚涂要循序渐进,最好采用喷涂 4、底漆品种、刷漆遍数：封闭底无机涂料一道，待干燥后找平、修补、打磨 5、其他：具体详见设计图纸、图集、答疑、招标文件、政府相关文件、规范等其它资料，满足验收要求 | m2 | 1419.48 |  | 0 |  | 0
8 | 011204003002 | 块料墙面 | 1、部位：厨房、食库、餐厅 2、面层材料品种、规格、品牌、颜色：10mm厚米白色墙砖（800x400） 3、结合层材料种类：瓷砖专用黏贴剂 4、其他：具体详见设计图纸、图集、答疑、招标文件、政府相关文件、规范等其它资料，满足验收要求 | m2 | 101.93 |  | 0 |  | 0
9 | 011204003001 | 块料墙面 | 1、部位：卫生间 2、面层材料品种、规格、品牌、颜色：10mm厚米白色墙砖（300X600） 3、结合层材料种类：瓷砖专用黏贴剂 4、其他：具体详见设计图纸、图集、答疑、招标文件、政府相关文件、规范等其它资料，满足验收要求 | m2 | 301.41 |  | 0 |  | 0
10 | WB011207004001 | 墙面基层 | 1、面层材料种类、规格：成品腻子三遍，乳胶漆三遍 2、基层材料种类、规格：双层9.5mm厚纸面石膏板，中填隔音棉 3、龙骨材料：38mm穿心龙骨@1000mm，75系列轻钢龙骨@400-600mm 4、孔眼防锈处理用腻子填平，阴、阳角及板接缝处分别贴金属护角 5、其他：具体详见设计图纸、图集、答疑、招标文件、政府相关文件、规范等其它资料，满足验收要求 | m2 | 20.48 |  | 0 |  | 0
11 | 011406001031 | 管道包封 | 1、部位：有水房间包管 2、龙骨：5#镀锌角钢(横向@1000) 3、基层：12mm厚水泥压力板基层 4、钢筋网（钢丝网）种类、规格：不锈钢钢丝挂网加固 5、其他：未尽事宜详见招标文件、合同及附件、答疑、图集、技术标准（含物料表）、政府相关文件及规范等其他资料，满足验收要求 | m2 | 20 |  | 0 |  | 0
12 | 011406001032 | 管道包封 | 1、部位：有水房间包管 2、龙骨：50轻钢龙骨 3、基层：12mm厚阻燃板，9.5mm防潮石膏板 4、其他：未尽事宜详见招标文件、合同及附件、答疑、图集、技术标准（含物料表）、政府相关文件及规范等其他资料，满足验收要求 | m2 | 40 |  | 0 |  | 0
| 0113 | 天棚工程
13 | 011302001003 | 吊顶天棚 | 1、名称：轻钢龙骨铝扣板吊顶 2、吊顶形式、吊杆规格、高度：龙骨吸顶吊件中距横向400，纵向≤800，用膨胀螺栓与钢筋混凝土板固定 3、龙骨材料种类、规格、中距：C型轻钢覆面横撑龙骨C50，间距1200，用挂插件与C50次龙骨连接 4、面层材料品种、规格、：白色铝扣板 5、其他：具体详见设计图纸、图集、答疑、招标文件、政府相关文件、规范等其它资料，满足验收要求 | m2 | 391.57 |  | 0 |  | 0
14 | 011302001007 | 吊顶天棚 | 1、名称：轻钢龙骨矿岩棉板吊顶 2、吊顶形式、吊杆规格、高度：龙骨吸顶吊件中距横向400，纵向≤800，用膨胀螺栓与钢筋混凝土板固定 3、龙骨材料种类、规格、中距：C型轻钢覆面横撑龙骨C50，间距1200，用挂插件与C50次龙骨连接 4、面层材料品种、规格、：矿棉吸音板 5、其他：具体详见设计图纸、图集、答疑、招标文件、政府相关文件、规范等其它资料，满足验收要求 | m2 | 174.52 |  | 0 |  | 0
15 | 011302001006 | 吊顶天棚 | 1、名称：轻钢龙骨铝方通吊顶 2、吊顶形式、吊杆规格、高度：M8全牙丝杆@900~1200mm 3、龙骨材料种类、规格、中距：50系列主龙骨@900~1200mm，专用龙骨 4、面层材料品种、规格、：原木色铝方通（50x150）@50 5、其他：具体详见设计图纸、图集、答疑、招标文件、政府相关文件、规范等其它资料，满足验收要求 | m2 | 41.47 |  | 0 |  | 0
16 | 011302001005 | 吊顶天棚 | 1、名称：轻钢龙骨石膏板吊顶 2、吊顶形式、吊杆规格、高度：龙骨吸顶吊件中距横向400，纵向≤800，用膨胀螺栓与钢筋混凝土板固定 3、龙骨材料种类、规格、中距：C型轻钢覆面横撑龙骨C50，间距1200，用挂插件与C50次龙骨连接 4、面层材料品种、规格：双层9.5mm厚防水石膏板,用自攻螺丝与龙骨固定,中距≤200,螺钉距板边长边≥10,短边≥15 5、其他：具体详见设计图纸、图集、答疑、招标文件、政府相关文件、规范等其它资料，满足验收要求 | m2 | 185.21 |  | 0 |  | 0
17 | 011302001004 | 吊顶天棚 | 1、名称：轻钢龙骨石膏板吊顶 2、部位：跌级处 3、12mm厚阻燃板基层,侧板连接片吊件 4、面层材料品种、规格、：9.5mm厚纸面石膏板 5、其他：具体详见设计图纸、图集、答疑、招标文件、政府相关文件、规范等其它资料，满足验收要求 | m2 | 10.83 |  | 0 |  | 0
18 | 011406001008 | 天棚喷刷无机涂料 | 1、 名称：轻钢龙骨石膏板吊顶 2、油漆品种、刷漆遍数：无机涂料饰面 3、腻子品种遍数：满刮2厚耐水腻子找平，面板接缝处贴嵌缝带，刮腻子抹平 4、其他：具体详见设计图纸、图集、答疑、招标文件、政府相关文件、规范等其它资料，满足验收要求 | m2 | 196.04 |  | 0 |  | 0
19 | 010810002001 | 木窗帘盒 | 1、窗帘盒材质、规格：12mm厚阻燃板基层 2、饰面板材质：9.5mm厚纸面石膏板 3、油漆品种、刷漆遍数：防水无机涂料饰面; 4、腻子品种遍数：满刮2厚耐水腻子找平，面板接缝处贴嵌缝带，刮腻子抹平 5、其他：具体详见设计图纸、图集、答疑、招标文件、政府相关文件、规范等其它资料，满足验收要求 | m | 105.68 |  | 0 |  | 0
20 | 011304001002 | 灯带（槽） | 1、基层材料品种、规格：12mm厚玻镁板，9.5mm厚纸面石膏板 2、面层材料品种、规格：乳胶漆饰面 3、其他：具体详见设计图纸、图集、答疑、招标文件、政府相关文件、规范等其它资料，满足验收要求 | m | 13.5 |  | 0 |  | 0
21 | 011304001001 | 灯带（槽） | 1、基层材料品种、规格：12mm厚玻镁板，成品石膏线 2、面层材料品种、规格：乳胶漆饰面 3、其他：具体详见设计图纸、图集、答疑、招标文件、政府相关文件、规范等其它资料，满足验收要求 | m | 41 |  | 0 |  | 0
22 | WB011302005001 | 天棚面层 | 1、压条材料种类、规格：专用卡件 2、面层材料品种、规格：透光膜 3、其他：具体详见设计图纸、图集、答疑、招标文件、政府相关文件、规范等其它资料，满足验收要求 | m2 | 4.88 |  | 0 |  | 0
| 0115 | 其他装饰工程
23 | 011207001004 | 墙面装饰板 | 1、名称：原木色木饰面包套 2、部位：门套 3、面层材料品种、规格、品牌、颜色：15mm厚原木色木饰面板 4、其他：具体详见设计图纸、图集、答疑、招标文件、政府相关文件、规范等其它资料，满足验收要求 | m2 | 50.4 |  | 0 |  | 0
24 | 011207001003 | 墙面装饰板 | 1、名称：不锈钢门套 2、基层材料品种、规格：15mm厚阻燃板(防腐处理) 3、面层材料品种、规格、品牌、颜色：黑色拉丝不锈钢 4、其他：具体详见设计图纸、图集、答疑、招标文件、政府相关文件、规范等其它资料，满足验收要求 | m2 | 66.9 |  | 0 |  | 0
25 | 011210005001 | 成品隔断 | 1、名称：卫生间隔断 2、隔断材料品种、规格、颜色：20mm厚原木色蜂窝铝板 3、其他：具体详见设计图纸、图集、答疑、招标文件、政府相关文件、规范等其它资料，满足验收要求 | m2 | 43.73 |  | 0 |  | 0
26 | 011505001001 | 污水池 | 1、名称：卫生间污水池 2、材料品种、规格、颜色：陶瓷成品水池560x456x330（H） 3、做法：具体做法详见图集16J914-1第XT15页1型 4、其他：具体详见设计图纸、图集、答疑、招标文件、政府相关文件、规范等其它资料，满足验收要求 | 个 | 4 |  | 0 |  | 0
27 | 011505001002 | 洗漱台 | 1、名称：洗手盆 2、面层材料：20mm厚浅灰色大理石 3、支架、配件品种、规格：40*40x4mm镀锌方钢、原木色木饰面 4、其他：具体详见设计图纸、图集、答疑、招标文件、政府相关文件、规范等其它资料，满足验收要求 | m2 | 13.36 |  | 0 |  | 0
28 | 011207001005 | 银镜 | 1、名称：银镜 2、面层材料品种、规格、品牌、颜色：8mm厚钢化玻璃 3、其他：具体详见设计图纸、图集、答疑、招标文件、政府相关文件、规范等其它资料，满足验收要求 | m2 | 2.14 |  | 0 |  | 0
29 | 011505008001 | 卫生纸盒 | 1、名称：不锈钢纸巾盒 2、材料品种、规格、颜色：不锈钢 3、做法：具体做法详见图集16J914-1第XT29页3型 4、其他：具体详见设计图纸、图集、答疑、招标文件、政府相关文件、规范等其它资料，满足验收要求 | 个 | 8 |  | 0 |  | 0
30 | ZB010101001003 | 无障碍（卫生间）设施 | 1、名称：无障碍（卫生间）设施 2、内容：儿童洗手台、成人洗手台、小便器、儿童坐便器、成人坐便器 3、其他：具体详见设计图纸、图集、答疑、招标文件、政府相关文件、规范等其它资料，满足验收要求 | 项 | 1 |  | 0 |  | 0
31 | ZB010101001032 | 卫生间开洞 | 1、名称：卫生间开洞 2、其他：具体详见设计图纸、图集、答疑、招标文件、政府相关文件、规范等其它资料，满足验收要求 | 项 | 1 |  | 0 |  | 0
32 | 010809004001 | 石材窗台板 | 1、名称：窗台板 2、窗台板材质、规格、颜色：15mm厚白色人造石 3、其他：具体详见设计图纸、图集、答疑、招标文件、政府相关文件、规范等其它资料，满足验收要求 | m2 | 24.55 |  | 0 |  | 0
| 0117 | 脚手架工程
33 | 011701006001 | 满堂脚手架（装饰） | 1、名称：装饰满堂脚手架 2、计算方式：工程量清单以地面面积计算；投标人综合考虑报价 3、搭设高度：详见设计图纸 4、脚手架材质：钢管 5、其他：具体详见设计图纸、图集、答疑、招标文件、政府相关文件、规范等其它资料，满足验收要求 | m2 | 1144 |  | 0 |  | 0
34 | WB011703002001 | 装饰垂直运输 | 1、名称：装饰垂直运输 2、建筑物建筑类型及结构形式：框架结构 3、其他：具体详见设计图纸、图集、答疑、招标文件、政府相关文件、规范等其它资料，满足验收要求 | 项 | 1 |  | 0 |  | 0
35 |  | 合计 |  |  |  |  | 0 |  | 0

## 汪村收费站-宿舍楼【建筑、装饰】
工程量清单报价表
工程名称：汪村收费站-宿舍楼【建筑、装饰】
序号 | 项目编码 | 项目名称 | 项目特征描述 | 计量 单位 | 工程量 | 全费用综合单价（含税） | 全费用合价（含税） | 劳务全费用综合单价（含税） | 劳务全费用合价（含税）
| 0101 | 土石方工程
1 | 010101001001 | 平整场地 | 1、土壤类别：综合各类土方 2、土方开挖方式：勘察现场，自行考虑 3、综合考虑机械与人工作业 4、运距由投标人自行考虑 5、其他：具体详见设计图纸、图集、答疑、招标文件、政府相关文件、规范等其它资料，满足验收要求 | m2 | 450.44 |  | 0 |  | 0
2 | 010101002001 | 挖基础土方 | 1、土壤类别：综合各类土方 2、基础类型：独立基础等 3、土方开挖方式：勘察现场，自行考虑 4、综合考虑机械与人工作业 5、运距由投标人自行考虑 6、其他：具体详见设计图纸、图集、答疑、招标文件、政府相关文件、规范等其它资料，满足验收要求 | m3 | 263.53 |  | 0 |  | 0
3 | 010102003001 | 挖基坑石方 | 1、土壤类别：综合各类石方 2、基础类型：独立基础等 3、土方开挖方式：勘察现场，自行考虑 4、综合考虑机械与人工作业 5、运距由投标人自行考虑 6、其他：具体详见设计图纸、图集、答疑、招标文件、政府相关文件、规范等其它资料，满足验收要求 | m3 | 263.53 |  | 0 |  | 0
4 | 010103001001 | 土方回填 | 1、部位：基础土方回填 2、土质要求：素土回填 3、密实度要求：符合规范要求 4、夯填（碾压）：分层夯实，压实系数不小于0.94 5、运输距离：自行考虑（含场内与场外运距） 6、综合考虑机械与人工作业 7、其他：具体详见设计图纸、图集、答疑、招标文件、政府相关文件、规范等其它资料，满足验收要求 | m3 | 461.64 |  | 0 |  | 0
5 | WB010101011001 | 人工清底 | 1、名称：人工清底 2、土壤类别：详见设计图纸 3、综合考虑机械与人工作业 4、其他：具体详见设计图纸、图集、答疑、招标文件、政府相关文件、规范等其它资料，满足验收要求 | m2 | 88.78 |  | 0 |  | 0
6 | WB010101008001 | 原土碾压 | 1、部位：散水、坡道、台阶等 2、土壤类别：综合各类土方 3、其他：具体详见设计图纸、图集、答疑、招标文件、政府相关文件、规范等其它资料，满足验收要求 | m2 | 140.96 |  | 0 |  | 0
| 0104 | 砌筑工程
7 | 010401001001 | 砖基础 | 1、部位：±0.00以下部位 2、砖品种、规格、强度级：砼实心砌块（MU10） 3、墙体类型：直形墙 4、砂浆强度级：Mb7.5（水泥砂浆）（预拌砂浆） 5、其他：具体详见设计图纸、图集、答疑、招标文件、政府相关文件、规范等其它资料，满足验收要求 | m3 | 2.25 |  | 0 |  | 0
8 | 010402001001 | 砌块墙 | 1、部位：内外墙 2、厚度：100mm 3、砌块品种、规格、强度级：加气混凝土砌块 4、墙体类型：直形墙 5、砂浆强度级：M7.5专用砂浆（预拌砂浆） 6、其他：具体详见设计图纸、图集、答疑、招标文件、政府相关文件、规范等其它资料，满足验收要求 | m3 | 23.03 |  | 0 |  | 0
9 | 010402001002 | 砌块墙 | 1、部位：内外墙 2、厚度：200mm 3、砌块品种、规格、强度级：加气混凝土砌块 4、墙体类型：直形墙 5、砂浆强度级：M7.5专用砂浆（预拌砂浆） 6、其他：具体详见设计图纸、图集、答疑、招标文件、政府相关文件、规范等其它资料，满足验收要求 | m3 | 202.4 |  | 0 |  | 0
10 | WB010401015001 | 墙基防潮层 | 1、名称：墙身防潮层 2、防潮层材料种类：在室内地坪下约60mm处做20厚1:2水泥砂浆内加5％防水剂的墙身防潮层（预拌砂浆） 3、其他：具体详见设计图纸、图集、答疑、招标文件、政府相关文件、规范等其它资料，满足验收要求 | m2 | 54.19 |  | 0 |  | 0
| 0105 | 混凝土工程
11 | 010404001001 | 基础垫层 | 1、部位：独立基础等 2、混凝土强度等级：C15 3、混凝土种类：商品混凝土 4、其他：具体详见设计图纸、图集、答疑、招标文件、政府相关文件、规范等其它资料，满足验收要求 | m3 | 8.88 |  | 0 |  | 0
12 | 010501003001 | 独立基础 | 1、混凝土强度等级：C30 2、混凝土种类：商品混凝土 3、其他：具体详见设计图纸、图集、答疑、招标文件、政府相关文件、规范等其它资料，满足验收要求 | m3 | 35.2 |  | 0 |  | 0
13 | 010501006001 | 设备基础 | 1、混凝土强度等级：C25 2、混凝土种类：商品混凝土 3、其他：具体详见设计图纸、图集、答疑、招标文件、政府相关文件、规范等其它资料，满足验收要求 | m3 | 3.2 |  | 0 |  | 0
14 | 010502001001 | 矩形柱 | 1、柱高度：详见设计图纸 2、柱截面尺寸：≤1.6m 3、混凝土强度等级：C30 4、混凝土种类：商品混凝土 5、其他：具体详见设计图纸、图集、答疑、招标文件、政府相关文件、规范等其它资料，满足验收要求 | m3 | 1.92 |  | 0 |  | 0
15 | 010502001002 | 矩形柱 | 1、柱高度：详见设计图纸 2、柱截面尺寸：≤2.4m 3、混凝土强度等级：C30 4、混凝土种类：商品混凝土 5、其他：具体详见设计图纸、图集、答疑、招标文件、政府相关文件、规范等其它资料，满足验收要求 | m3 | 52.85 |  | 0 |  | 0
16 | 010502001003 | 矩形柱 | 1、柱高度：详见设计图纸 2、柱截面尺寸：≥2.4m 3、混凝土强度等级：C30 4、混凝土种类：商品混凝土 5、其他：具体详见设计图纸、图集、答疑、招标文件、政府相关文件、规范等其它资料，满足验收要求 | m3 | 2.25 |  | 0 |  | 0
17 | 010502002001 | 构造柱 | 1、混凝土强度等级：C25 2、混凝土种类：商品混凝土 3、其他：具体详见设计图纸、图集、答疑、招标文件、政府相关文件、规范等其它资料，满足验收要求 | m3 | 41.76 |  | 0 |  | 0
18 | 010503001001 | 基础梁 | 1、混凝土强度等级：C30 2、混凝土种类：商品混凝土 3、其他：具体详见设计图纸、图集、答疑、招标文件、政府相关文件、规范等其它资料，满足验收要求 | m3 | 2.02 |  | 0 |  | 0
19 | 010503002001 | 矩形梁 | 1、混凝土强度等级：C30 2、混凝土种类：商品混凝土 3、其他：具体详见设计图纸、图集、答疑、招标文件、政府相关文件、规范等其它资料，满足验收要求 | m3 | 18.67 |  | 0 |  | 0
20 | WB010507006001 | 混凝土腰线 | 1、部位：水平系梁 2、混凝土强度等级：C25 3、混凝土种类：商品混凝土 4、其他：具体详见设计图纸、图集、答疑、招标文件、政府相关文件、规范等其它资料，满足验收要求 | m3 | 1.34 |  | 0 |  | 0
21 | 010503004001 | 圈梁 | 1、部位：反坎等 2、混凝土强度等级：C25 3、混凝土种类：商品混凝土 4、其他：具体详见设计图纸、图集、答疑、招标文件、政府相关文件、规范等其它资料，满足验收要求 | m3 | 7.27 |  | 0 |  | 0
22 | 010503004002 | 圈梁 | 1、部位：门槛 2、混凝土强度等级：C15 3、混凝土种类：商品混凝土 4、其他：具体详见设计图纸、图集、答疑、招标文件、政府相关文件、规范等其它资料，满足验收要求 | m3 | 0.15 |  | 0 |  | 0
23 | 010503005001 | 过梁 | 1、部位：门窗洞口上方 2、混凝土强度等级：C25 3、混凝土种类：商品混凝土 4、其他：具体详见设计图纸、图集、答疑、招标文件、政府相关文件、规范等其它资料，满足验收要求 | m3 | 1.25 |  | 0 |  | 0
24 | 010505001001 | 有梁板 | 1、混凝土强度等级：C30 2、混凝土种类：商品混凝土 3、其他：具体详见设计图纸、图集、答疑、招标文件、政府相关文件、规范等其它资料，满足验收要求 | m3 | 333.78 |  | 0 |  | 0
25 | 010505003001 | 平板 | 1、部位：水电井顶板 2、混凝土强度等级：C35 3、混凝土种类：商品混凝土 4、备注：水电井洞口边预留插筋,待管道安装完毕后浇注混凝土,高于本层板一个混凝土强度等级 5、其他：具体详见设计图纸、图集、答疑、招标文件、政府相关文件、规范等其它资料，满足验收要求 | m3 | 1.35 |  | 0 |  | 0
26 | 010505006001 | 栏板 | 1、部位：女儿墙、上人孔等 2、混凝土强度等级：C30 3、混凝土种类：商品混凝土 4、其他：具体详见设计图纸、图集、答疑、招标文件、政府相关文件、规范等其它资料，满足验收要求 | m3 | 27.9 |  | 0 |  | 0
27 | 010505007001 | 天沟、挑檐板 | 1、部位：雨棚、空调板等 2、混凝土强度等级：C30 3、混凝土种类：商品混凝土 4、其他：具体详见设计图纸、图集、答疑、招标文件、政府相关文件、规范等其它资料，满足验收要求 | m3 | 1.51 |  | 0 |  | 0
28 | 010506001001 | 直形楼梯 | 1、混凝土强度等级：C30 2、混凝土种类：商品混凝土 3、其他：具体详见设计图纸、图集、答疑、招标文件、政府相关文件、规范等其它资料，满足验收要求 | m2 | 47.86 |  | 0 |  | 0
29 | 010507005001 | 压顶 | 1、部位：窗台等 2、混凝土强度等级：C25 3、混凝土种类：商品混凝土 4、其他：具体详见设计图纸、图集、答疑、招标文件、政府相关文件、规范等其它资料，满足验收要求 | m3 | 4.72 |  | 0 |  | 0
30 | 010515001001 | 现浇混凝土钢筋-Ⅰ级钢Φ10以下 | 1、钢筋种类：HPB300级钢（Ⅰ级钢） 2、钢筋规格：Φ10以内 3、现浇钢筋混凝土结构构件 4、钢筋制作、运输 5、钢筋安装 6、其他：具体详见设计图纸、图集、答疑、招标文件、政府相关文件、规范等其它资料，满足验收要求 | t | 1.36 |  | 0 |  | 0
31 | 010515001002 | 现浇混凝土钢筋-Ⅲ级钢Φ10以下 | 1、钢筋种类：HRB400级钢（Ⅲ级钢） 2、钢筋规格：Φ10以内 3、现浇钢筋混凝土结构构件 4、钢筋制作、运输 5、钢筋安装 6、其他：具体详见设计图纸、图集、答疑、招标文件、政府相关文件、规范等其它资料，满足验收要求 | t | 35.52 |  | 0 |  | 0
32 | 010515001008 | 现浇混凝土钢筋-Ⅲ级钢Φ16以下 | 1、钢筋种类：HRB400级钢（Ⅲ级钢） 2、钢筋规格：Φ16以内 3、现浇钢筋混凝土结构构件 4、钢筋制作、运输 5、钢筋安装 6、其他：具体详见设计图纸、图集、答疑、招标文件、政府相关文件、规范等其它资料，满足验收要求 | t | 15.23 |  | 0 |  | 0
33 | 010515001010 | 现浇混凝土钢筋-Ⅲ级钢Φ20以下 | 1、钢筋种类：HRB400级钢（Ⅲ级钢） 2、钢筋规格：Φ20以内 3、现浇钢筋混凝土结构构件 4、钢筋制作、运输 5、钢筋安装 6、其他：具体详见设计图纸、图集、答疑、招标文件、政府相关文件、规范等其它资料，满足验收要求 | t | 23.86 |  | 0 |  | 0
34 | 010515001005 | 现浇混凝土钢筋-Ⅲ级钢Φ20以上 | 1、钢筋种类：HRB400级钢（Ⅲ级钢） 2、钢筋规格：Φ20以上 3、现浇钢筋混凝土结构构件 4、钢筋制作、运输 5、钢筋安装 6、其他：具体详见设计图纸、图集、答疑、招标文件、政府相关文件、规范等其它资料，满足验收要求 | t | 7.5 |  | 0 |  | 0
35 | 010515001006 | 墙体加固筋 | 1、位置：砌体墙与砼墙、砼柱加固筋 2、钢筋制作、运输 3、钢筋安装 4、其他：具体详见设计图纸、图集、答疑、招标文件、政府相关文件、规范等其它资料，满足验收要求 | t | 1.86 |  | 0 |  | 0
36 | 010515001009 | 钢筋接头-（电渣压力焊） | 1、接头方式：电渣压力焊 2、钢筋种类、规格：详见图纸及规范要求 3、其他：具体详见设计图纸、图集、答疑、招标文件、政府相关文件、规范等其它资料，满足验收要求 | 个 | 571 |  | 0 |  | 0
37 | 010515001007 | 钢筋接头-（直螺纹连接） | 1、接头方式：直螺纹连接 2、钢筋种类、规格：详见图纸及规范要求 3、其他：具体详见设计图纸、图集、答疑、招标文件、政府相关文件、规范等其它资料，满足验收要求 | 个 | 282 |  | 0 |  | 0
38 | WB010515005001 | 墙面钢板（丝）网 | 1、部位：不同材料拼接处 2、宽度：外墙500mm，内墙300mm 3、钢筋种类、规格：1mm厚，镀锌电焊钢丝网 4、其他：具体详见设计图纸、图集、答疑、招标文件、政府相关文件、规范等其它资料，满足验收要求 | m2 | 424.26 |  | 0 |  | 0
39 | WB010515005002 | 墙面钢板（丝）网 | 1、部位：楼梯间和人流通道 2、钢筋种类、规格：满铺镀锌钢丝网 3、其他：具体详见设计图纸、图集、答疑、招标文件、政府相关文件、规范等其它资料，满足验收要求 | m2 | 752.53 |  | 0 |  | 0
40 | 010404001002 | 基础垫层 | 1、部位：散水 2、厚度：150mm 3、材质：3:7灰土 4、其他：具体详见设计图纸、图集、答疑、招标文件、政府相关文件、规范等其它资料，满足验收要求 | m2 | 96.25 |  | 0 |  | 0
41 | 010507001001 | 散水 | 1、部位：散水 2、厚度：60mm 3、混凝土强度等级：C20 4、混凝土种类：商品混凝土（细石） 5、其他：具体详见设计图纸、图集、答疑、招标文件、政府相关文件、规范等其它资料，满足验收要求 | m2 | 96.25 |  | 0 |  | 0
42 | 010404001003 | 基础垫层 | 1、部位：坡道 2、厚度：300mm 3、材质：3:7灰土分两步夯实，宽出面层300mm 4、其他：具体详见设计图纸、图集、答疑、招标文件、政府相关文件、规范等其它资料，满足验收要求 | m2 | 10.8 |  | 0 |  | 0
43 | 010507001002 | 坡道 | 1、部位：坡道 2、厚度：100mm 3、混凝土强度等级：C20 4、混凝土种类：商品混凝土 5、其他：具体详见设计图纸、图集、答疑、招标文件、政府相关文件、规范等其它资料，满足验收要求 | m2 | 10.8 |  | 0 |  | 0
44 | 011102001001 | 石材楼地面 | 1、部位：坡道 2、面层材料品种、规格、颜色：100mm厚毛面花岗岩 3、粘结层材料种类：30mm厚1:3千硬性水泥砂浆结合层（预拌砂浆） 4、其他：具体详见设计图纸、图集、答疑、招标文件、政府相关文件、规范等其它资料，满足验收要求 | m2 | 10.8 |  | 0 |  | 0
45 | 010404001004 | 基础垫层 | 1、部位：台阶及台阶平台 2、厚度：300mm 3、材质：3:7灰土分两步夯实，宽出面层100mm 4、其他：具体详见设计图纸、图集、答疑、招标文件、政府相关文件、规范等其它资料，满足验收要求 | m2 | 33.91 |  | 0 |  | 0
46 | 010507004001 | 台阶 | 1、部位：台阶及台阶平台 2、厚度：60mm 3、混凝土强度等级：C20 4、混凝土种类：商品混凝土 5、备注：向外坡1% 6、其他：具体详见设计图纸、图集、答疑、招标文件、政府相关文件、规范等其它资料，满足验收要求 | m2 | 33.91 |  | 0 |  | 0
47 | 011107001002 | 石材台阶面 | 1、部位：台阶及台阶平台 2、面层材料品种、规格、颜色：40mm厚花岗岩 3、粘结层材料种类：30mm厚1:3千硬性水泥砂浆结合层（预拌砂浆） 4、其他：具体详见设计图纸、图集、答疑、招标文件、政府相关文件、规范等其它资料，满足验收要求 | m2 | 33.91 |  | 0 |  | 0
| 0106 | 金属结构工程
48 | 010516002001 | 预埋铁件 | 1、钢材种类、规格：综合考虑 2、螺栓长度：综合各类长度，含钢结构预埋 3、油漆种类：红丹防锈漆两遍 4、工作内容：切割、焊接、预埋 5、其他：具体详见设计图纸、图集、答疑、招标文件、政府相关文件、规范等其它资料，满足验收要求 | t | 0.83 |  | 0 |  | 0
49 | 010606008001 | 钢梯 | 1、钢材种类、规格：综合考虑 2、油漆种类：红丹防锈漆两遍 3、工作内容：切割、焊接、预埋 4、其他：具体详见设计图纸、图集、答疑、招标文件、政府相关文件、规范等其它资料，满足验收要求 | t | 0.32 |  | 0 |  | 0
50 | 010606013001 | 零星钢构件 | 1、部位：晾衣房屋顶钢结构 2、名称：钢材均为Q235B，E43xx型焊条 3、构件名称：钢管端部开口处均采用6mm钢板堵头 4、金属构件应清除氧化皮和锈蚀等污染物，构件除锈等级为:Sa2.5。所有方管均要求采用热镀锌杆件，钢方管经热浸镀锌处理后，其双面镀锌量应≥275g/m2，由于焊接、打孔、切割、运输、吊装等原因引起镀锌层损坏的，须及时进行修补。 5、钢结构均须做防火处理，钢柱的耐火极限不应小于2.0小时，钢梁的耐火极限不应小于1.5小时 6、其他：具体详见设计图纸、图集、答疑、招标文件、政府相关文件、规范等其它资料，满足验收要求 | t | 1.441 |  | 0 |  | 0
51 | WB011209018001 | 化学（穿墙）螺栓 | 1、螺栓种类：M20化学螺栓 2、其他：具体详见设计图纸、图集、答疑、招标文件、政府相关文件、规范等其它资料，满足验收要求 | 个 | 48 |  | 0 |  | 0
| 0108 | 门窗工程
52 | 010802003002 | 钢质防火门 | 1、品种：钢质乙级防火门（双扇） 2、门代号及洞口尺寸：详见设计图纸 3、五金品种、规格：含铰链、拉手、门锁、合页、护门板、闭门器、顺位器等一切五金配件及油漆，含灌浆处理 4、备注：门窗均应由专业厂家设计制作安装，满足消防验收要求 5、其他：具体详见设计图纸、图集、答疑、招标文件、政府相关文件、规范等其它资料，满足验收要求 | m2 | 21.6 |  | 0 |  | 0
53 | 010802003004 | 钢质防火门 | 1、品种：钢质丙级防火门（单扇） 2、门代号及洞口尺寸：详见设计图纸 3、五金品种、规格：含铰链、拉手、门锁、合页、护门板、闭门器、顺位器等一切五金配件及油漆，含灌浆处理 4、备注：门窗均应由专业厂家设计制作安装，满足消防验收要求 5、其他：具体详见设计图纸、图集、答疑、招标文件、政府相关文件、规范等其它资料，满足验收要求 | m2 | 7.56 |  | 0 |  | 0
54 | 010802001001 | 金属门 | 1、品种：铝合金玻璃门 2、玻璃品种、厚度：详见图纸 3、五金配件齐全，符合设计规范要求 4、具体由投标人自行委托有资质厂家二次深化设计，相关参数不低于上述要求 5、其他：具体详见设计图纸、图集、答疑、招标文件、政府相关文件、规范等其它资料，满足验收要求 | m2 | 198.24 |  | 0 |  | 0
55 | 010802001002 | 金属门 | 1、品种：铝合金磨砂玻璃门 2、玻璃品种、厚度：详见图纸 3、五金配件齐全，符合设计规范要求 4、具体由投标人自行委托有资质厂家二次深化设计，相关参数不低于上述要求 5、其他：具体详见设计图纸、图集、答疑、招标文件、政府相关文件、规范等其它资料，满足验收要求 | m2 | 40.11 |  | 0 |  | 0
56 | 010807001004 | 金属窗 | 1、品种：金属隔热型材推拉窗 2、玻璃品种、厚度：5高透Low-E+19Ar（百叶）+5暖边 3、备注：含全部五金配件 4、其他：具体详见设计图纸、图集、答疑、招标文件、政府相关文件、规范等其它资料，满足验收要求 | m2 | 240.21 |  | 0 |  | 0
57 | 010807003001 | 金属百页窗 | 1、品种：深灰色铝合金百叶 2、窗材质：铝合金 3、五金配件齐全，符合设计规范要求 4、具体由投标人自行委托有资质厂家二次深化设计，相关参数不低于上述要求 5、其他：具体详见设计图纸、图集、答疑、招标文件、政府相关文件、规范等其它资料，满足验收要求 | m2 | 24.5 |  | 0 |  | 0
| 0109 | 屋面及防水工程
58 | WB010902005001 | 屋面找平层 | 1、名称：平屋面（有保温不上人） 2、保护层：浅色涂料保护层 3、找平层厚度、砂浆配合比：20mm厚1:3水泥砂浆找平层（预拌砂浆） 4、找平层厚度、砂浆配合比：15mm厚1:3水泥砂浆找平层（预拌砂浆） 5、其他：具体详见设计图纸、图集、答疑、招标文件、政府相关文件、规范等其它资料，满足验收要求 | m2 | 362.68 |  | 0 |  | 0
59 | 010902001001 | 屋面卷材防水 | 1、名称：平屋面（有保温不上人） 2、涂膜厚度、遍数：3mm厚+3mm厚双层SBS改性沥青防水卷材 3、其他：具体详见设计图纸、图集、答疑、招标文件、政府相关文件、规范等其它资料，满足验收要求 | m2 | 408.6 |  | 0 |  | 0
60 | 010902002001 | 屋面涂膜防水 | 1、名称：平屋面（有保温不上人） 2、涂膜厚度、遍数：2mm厚聚氨酯防水涂料 3、其他：具体详见设计图纸、图集、答疑、招标文件、政府相关文件、规范等其它资料，满足验收要求 | m2 | 408.6 |  | 0 |  | 0
61 | 010904002001 | 楼（地）面涂膜防水 | 1、名称：D1（细石混凝土地面） 2、部位：空调室外机位、电井 3、涂膜厚度、遍数：1.5mm厚聚氨酯涂料防水层（两道） 4、其他：具体详见设计图纸、图集、答疑、招标文件、政府相关文件、规范等其它资料，满足验收要求 | m2 | 5.47 |  | 0 |  | 0
62 | 010904002004 | 楼（地）面涂膜防水 | 1、名称：无水房间地面 2、涂膜厚度、遍数：1.5厚聚氨酯涂料防水层(两道)，后一道涂膜凝固前表面撒粘细砂 3、其他：具体详见设计图纸、图集、答疑、招标文件、政府相关文件、规范等其它资料，满足验收要求 | m2 | 115.23 |  | 0 |  | 0
63 | 010904002003 | 楼（地）面涂膜防水 | 1、名称：有水房间地面 2、涂膜厚度、遍数：1.5mm厚聚氨酯涂料防水层(两道) 3、其他：具体详见设计图纸、图集、答疑、招标文件、政府相关文件、规范等其它资料，满足验收要求 | m2 | 400.19 |  | 0 |  | 0
64 | 010904002002 | 楼（地）面涂膜防水 | 1、名称：L1（水泥砂浆楼面-无保温） 2、部位：电井 3、涂膜厚度、遍数：1.5mm厚聚氨酯涂料防水层（两道） 4、其他：具体详见设计图纸、图集、答疑、招标文件、政府相关文件、规范等其它资料，满足验收要求 | m2 | 10.19 |  | 0 |  | 0
65 | 010904002005 | 楼（地）面涂膜防水 | 1、名称：无水、无保温房间楼面 2、涂膜厚度、遍数：1.5厚聚氨酯涂料防水层(两道)，后一道涂膜凝固前表面撒粘细砂 3、其他：具体详见设计图纸、图集、答疑、招标文件、政府相关文件、规范等其它资料，满足验收要求 | m2 | 311.75 |  | 0 |  | 0
66 | 010904002006 | 楼（地）面涂膜防水 | 1、名称：无水、有保温房间楼面 2、涂膜厚度、遍数：1.5mm厚聚氨酯涂料防水层(两道) 3、其他：具体详见设计图纸、图集、答疑、招标文件、政府相关文件、规范等其它资料，满足验收要求 | m2 | 433.37 |  | 0 |  | 0
67 | 010904002007 | 楼（地）面涂膜防水 | 1、名称：有水房间楼面 2、涂膜厚度、遍数：1.5mm厚聚氨酯涂料防水层(两道) 3、其他：具体详见设计图纸、图集、答疑、招标文件、政府相关文件、规范等其它资料，满足验收要求 | m2 | 229.3 |  | 0 |  | 0
68 | 010903002004 | 天棚涂膜防水 | 1、名称：DP1（防潮涂料顶棚） 2、部位：空调室外机位 3、涂膜厚度、遍数：1.5mm厚聚氨酯防水涂料防潮层 4、其他：具体详见设计图纸、图集、答疑、招标文件、政府相关文件、规范等其它资料，满足验收要求 | m2 | 23.57 |  | 0 |  | 0
69 | 010903002001 | 天棚涂膜防水 | 1、名称：DP2（涂料顶棚） 2、部位：电井 3、涂膜厚度、遍数：1.5mm厚聚氨酯防水涂料防潮层 4、其他：具体详见设计图纸、图集、答疑、招标文件、政府相关文件、规范等其它资料，满足验收要求 | m2 | 5.64 |  | 0 |  | 0
70 | 010903002002 | 墙面涂膜防水 | 1、名称：外墙涂料（有保温） 2、涂膜厚度、遍数：1.5mm厚聚氨酯防水涂料 3、其他：具体详见设计图纸、图集、答疑、招标文件、政府相关文件、规范等其它资料，满足验收要求 | m2 | 1415.46 |  | 0 |  | 0
71 | 010903002003 | 墙面涂膜防水 | 1、名称：外墙涂料（无保温） 2、涂膜厚度、遍数：1.5mm厚聚氨酯防水涂料 3、其他：具体详见设计图纸、图集、答疑、招标文件、政府相关文件、规范等其它资料，满足验收要求 | m2 | 18.9 |  | 0 |  | 0
| 011001 | 保温、隔热
72 | 011001001001 | 保温隔热屋面 | 1、名称：平屋面（有保温不上人） 2、110mm厚保温隔热材料喷涂硬质聚氨酯 3、其他：具体详见设计图纸、图集、答疑、招标文件、政府相关文件、规范等其它资料，满足验收要求 | m2 | 362.68 |  | 0 |  | 0
73 | 011001001002 | 保温隔热屋面 | 1、名称：平屋面（有保温不上人） 2、保温隔热材料品种、规格、厚度：最薄30mm厚LC5.0轻集料混凝土2%找坡层 3、其他：具体详见设计图纸、图集、答疑、招标文件、政府相关文件、规范等其它资料，满足验收要求 | m2 | 362.68 |  | 0 |  | 0
74 | 011001001003 | 保温隔热楼面 | 1、名称：L1（水泥砂浆楼面-无保温） 2、部位：电井 3、保温隔热材料品种、规格、厚度：60mm厚LC7.5轻骨料混凝土 4、其他：具体详见设计图纸、图集、答疑、招标文件、政府相关文件、规范等其它资料，满足验收要求 | m2 | 3.52 |  | 0 |  | 0
75 | 011001005001 | 保温隔热楼地面 | 1、名称：无水、有保温房间楼面 2、0.2mm厚塑料膜浮铺 3、粘结材料种类及做法：20mm厚高密度玻璃棉 4、0.2mm厚塑料膜浮铺 5、其他：具体详见设计图纸、图集、答疑、招标文件、政府相关文件、规范等其它资料，满足验收要求 | m2 | 148.86 |  | 0 |  | 0
76 | 011001005002 | 保温隔热楼地面 | 1、名称：有水房间楼面 2、保温隔热材料品种、规格、厚度：60mm厚LC7.5轻骨料混凝土 3、其他：具体详见设计图纸、图集、答疑、招标文件、政府相关文件、规范等其它资料，满足验收要求 | m2 | 340.4 |  | 0 |  | 0
77 | 011001003001 | 保温隔热墙面 | 1、名称：外墙涂料（有保温） 2、保温隔热材料品种、规格及厚度：60mm厚岩棉条复合板 3、增强网及抗裂防水砂浆种类：7mm厚抗裂砂浆面层，压入耐碱网格布 4、粘结材料种类及做法：1.5mm厚聚合物抹面胶浆粘贴耐碱玻纤网（复合一道加强型耐碱玻纤网布和普通型耐碱玻纤网布） 5、其他：具体详见设计图纸、图集、答疑、招标文件、政府相关文件、规范等其它资料，满足验收要求 | m2 | 1253.76 |  | 0 |  | 0
| 0111 | 楼地面装饰工程
78 | 010404001007 | 基础垫层 | 1、名称：D1（细石混凝土地面） 2、部位：空调室外机位、电井地面 3、厚度：80mm 4、混凝土强度等级：C15 5、混凝土种类：商品混凝土 6、其他：具体详见设计图纸、图集、答疑、招标文件、政府相关文件、规范等其它资料，满足验收要求 | m2 | 5.47 |  | 0 |  | 0
79 | 011101006001 | 水泥砂浆楼地面找平层 | 1、名称：D1（细石混凝土地面） 2、部位：空调室外机位、电井地面 3、找平层厚度、砂浆配合比：最薄处20mm厚1:3水泥砂浆找坡层，抹平（预拌砂浆） 4、素水泥浆遍数：水泥浆一道（内掺建筑胶） 5、其他：具体详见设计图纸、图集、答疑、招标文件、政府相关文件、规范等其它资料，满足验收要求 | m2 | 3.57 |  | 0 |  | 0
80 | 011101003001 | 细石混凝土楼地面 | 1、名称：D1（细石混凝土地面） 2、部位：空调室外机位、电井地面 3、面层厚度、混凝土强度等级：40mm厚C25细石混凝土，表面撒1:1水泥砂子随打随抹光，表面涂密封固化剂 4、其他：具体详见设计图纸、图集、答疑、招标文件、政府相关文件、规范等其它资料，满足验收要求 | m2 | 3.57 |  | 0 |  | 0
81 | 011101006004 | 水泥砂浆楼地面找平层 | 1、名称：无水房间地面 2、找平层厚度、砂浆配合比：20mm厚1:3水泥砂浆找平层（预拌砂浆） 3、素水泥浆遍数：聚合物水泥砂浆一道 4、其他：具体详见设计图纸、图集、答疑、招标文件、政府相关文件、规范等其它资料，满足验收要求 | m2 | 315.65 |  | 0 |  | 0
82 | 010404001006 | 基础垫层 | 1、名称：无水房间地面 2、厚度：80mm 3、混凝土强度等级：C20 4、混凝土种类：商品混凝土 5、其他：具体详见设计图纸、图集、答疑、招标文件、政府相关文件、规范等其它资料，满足验收要求 | m2 | 315.65 |  | 0 |  | 0
83 | 010501001001 | 垫层 | 1、名称：无水房间地面 2、厚度：150mm 3、材质：碎石 4、备注：夯入土中 5、其他：具体详见设计图纸、图集、答疑、招标文件、政府相关文件、规范等其它资料，满足验收要求 | m2 | 315.65 |  | 0 |  | 0
84 | 011101006003 | 水泥砂浆楼地面找平层 | 1、名称：有水房间地面 2、找平层厚度、砂浆配合比：最薄处20mm厚1:3水泥砂浆坡层，抹平（预拌砂浆） 3、素水泥浆遍数：水泥浆一道(内掺建筑胶) 4、其他：具体详见设计图纸、图集、答疑、招标文件、政府相关文件、规范等其它资料，满足验收要求 | m2 | 75.47 |  | 0 |  | 0
85 | 010404001008 | 基础垫层 | 1、名称：有水房间地面 2、厚度：80mm 3、混凝土强度等级：C15 4、混凝土种类：商品混凝土 5、其他：具体详见设计图纸、图集、答疑、招标文件、政府相关文件、规范等其它资料，满足验收要求 | m2 | 75.47 |  | 0 |  | 0
86 | 010501001002 | 垫层 | 1、名称：有水房间地面 2、厚度：150mm 3、材质：碎石 4、备注：夯入土中 5、其他：具体详见设计图纸、图集、答疑、招标文件、政府相关文件、规范等其它资料，满足验收要求 | m2 | 75.47 |  | 0 |  | 0
87 | 011101006002 | 水泥砂浆楼地面找平层 | 1、名称：L1（水泥砂浆楼面-无保温） 2、部位：电井 3、找平层厚度、砂浆配合比：最薄处20mm厚1:3水泥砂浆找坡层，抹平（预拌砂浆） 4、素水泥浆遍数：水泥浆一道（内掺建筑胶） 5、其他：具体详见设计图纸、图集、答疑、招标文件、政府相关文件、规范等其它资料，满足验收要求 | m2 | 3.52 |  | 0 |  | 0
88 | 011101003002 | 细石混凝土楼地面 | 1、名称：L1（水泥砂浆楼面-无保温） 2、部位：电井 3、面层厚度、混凝土强度等级：35mm厚C20细石混凝土 4、其他：具体详见设计图纸、图集、答疑、招标文件、政府相关文件、规范等其它资料，满足验收要求 | m2 | 3.52 |  | 0 |  | 0
89 | 011101001001 | 水泥砂浆楼地面 | 1、名称：L1（水泥砂浆楼面-无保温） 2、部位：电井 3、面层厚度、砂浆配合比：15mm厚1:2.5水泥砂浆，表面撒适量水泥粉抹压平整（预拌砂浆） 4、其他：具体详见设计图纸、图集、答疑、招标文件、政府相关文件、规范等其它资料，满足验收要求 | m2 | 3.52 |  | 0 |  | 0
90 | 011101006005 | 水泥砂浆楼地面找平层 | 1、名称：无水、无保温楼面 2、找平层厚度、砂浆配合比：20mm厚1:3水泥砂浆找平层（预拌砂浆） 3、素水泥浆遍数：水泥浆一道(内掺建筑胶) 4、其他：具体详见设计图纸、图集、答疑、招标文件、政府相关文件、规范等其它资料，满足验收要求 | m2 | 239.85 |  | 0 |  | 0
91 | 011106004001 | 水泥砂浆楼梯面层 | 1、名称：无水、无保温楼面 2、部位：楼梯踏步及楼梯休息平台 3、找平层厚度、砂浆配合比：20mm厚1:3水泥砂浆找平层（预拌砂浆） 4、素水泥浆遍数：水泥浆一道(内掺建筑胶) 5、其他：具体详见设计图纸、图集、答疑、招标文件、政府相关文件、规范等其它资料，满足验收要求 | m2 | 47.86 |  | 0 |  | 0
92 | 011101003003 | 细石混凝土楼地面 | 1、名称：无水、有保温楼面 2、部位：办公室、会议室、宿舍 3、厚度：40mm 4、混凝土强度等级：C25 5、混凝土种类：商品混凝土（细石） 6、内配Φ2.5@50钢丝网片 7、其他：具体详见设计图纸、图集、答疑、招标文件、政府相关文件、规范等其它资料，满足验收要求 | m2 | 340.4 |  | 0 |  | 0
93 | 011101006006 | 水泥砂浆楼地面找平层 | 1、名称：有水房间地面 2、找平层厚度、砂浆配合比：最薄处20mm厚1:3水泥砂浆坡层，抹平（预拌砂浆） 3、素水泥浆遍数：水泥浆一道(内掺建筑胶) 4、其他：具体详见设计图纸、图集、答疑、招标文件、政府相关文件、规范等其它资料，满足验收要求 | m2 | 148.86 |  | 0 |  | 0
| 0112 | 墙、柱面装饰与隔断、幕墙工程
94 | 011201001001 | 墙面一般抹灰 | 1、名称：Q1（水泥砂浆内墙面） 2、部位：电井 3、5mm厚1:3水泥砂浆（内掺防水剂）抹平（预拌砂浆） 4、8mm厚1:1:6水泥石灰膏砂浆打底扫毛或划出纹道（预拌砂浆） 5、3mm厚外加剂专用砂浆打底刮糙或专用界面剂 6、一道甩毛（甩前喷湿墙面） 7、其他：具体详见设计图纸、图集、答疑、招标文件、政府相关文件、规范等其它资料，满足验收要求 | m2 | 46.26 |  | 0 |  | 0
95 | 011201001002 | 墙面一般抹灰 | 1、名称：外墙涂料（有保温） 2、5mm厚聚合物水泥防水砂浆（预拌砂浆） 3、10mm厚聚合物水泥砂浆找平层,分两次抹灰并刮平扫毛（预拌砂浆） 4、基层墙体上刷界面砂浆 5、其他：具体详见设计图纸、图集、答疑、招标文件、政府相关文件、规范等其它资料，满足验收要求 | m2 | 1249.14 |  | 0 |  | 0
96 | 011201001004 | 墙面一般抹灰 | 1、名称：外墙涂料（无保温） 2、5mm厚聚合物水泥防水砂浆（预拌砂浆） 3、6mm厚1:2.5水泥砂浆找平（预拌砂浆） 4、12mm厚1:2水泥砂浆打底（预拌砂浆） 5、其他：具体详见设计图纸、图集、答疑、招标文件、政府相关文件、规范等其它资料，满足验收要求 | m2 | 23.52 |  | 0 |  | 0
| 0113 | 天棚工程
97 | 011301001002 | 天棚抹灰 | 1、名称：DP1（防潮涂料顶棚） 2、部位：空调室外机位 3、界面材料种类、做法：界面剂一道 4、5mm厚1:3水泥砂浆打底扫毛或划出纹道（预拌砂浆） 5、3mm厚1:2.5水泥砂浆找平（预拌砂浆） 6、其他：具体详见设计图纸、图集、答疑、招标文件、政府相关文件、规范等其它资料，满足验收要求 | m2 | 19.35 |  | 0 |  | 0
98 | 011301001001 | 天棚抹灰 | 1、名称：DP2（涂料顶棚） 2、部位：电井 3、界面剂一道 4、5mm厚1:0.5:3水泥石灰膏砂浆打底扫毛或划出纹道（预拌砂浆） 5、3mm厚1:0.5:2.5水泥石灰膏砂浆找平（预拌砂浆） 6、其他：具体详见设计图纸、图集、答疑、招标文件、政府相关文件、规范等其它资料，满足验收要求 | m2 | 5.63 |  | 0 |  | 0
| 0114 | 油漆、涂料、裱糊工程
99 | 011406001001 | 抹灰面油漆 | 1、名称：DP1（防潮涂料顶棚） 2、部位：空调室外机位 3、油漆品种、刷漆遍数：白色无机涂料饰面层，A级 4、其他：具体详见设计图纸、图集、答疑、招标文件、政府相关文件、规范等其它资料，满足验收要求 | m2 | 19.35 |  | 0 |  | 0
100 | 011406001002 | 抹灰面油漆 | 1、名称：DP2（涂料顶棚） 2、部位：电井 3、封底漆一道（干燥后再做面涂） 4、白色无机涂料饰面层，A级 5、其他：具体详见设计图纸、图集、答疑、招标文件、政府相关文件、规范等其它资料，满足验收要求 | m2 | 5.63 |  | 0 |  | 0
101 | 011406003003 | 满刮腻子 | 1、名称：外墙涂料（无保温） 2、刮腻子遍数：专用腻子批底、找平、打磨两遍 3、其他：具体详见设计图纸、图集、答疑、招标文件、政府相关文件、规范等其它资料，满足验收要求 | m2 | 18.9 |  | 0 |  | 0
102 | WB011406001002 | 外墙真石漆 | 1、名称：外墙涂料（无保温） 2、基层类型：真石漆,色彩、分格见立面图 3、辊涂底漆 4、其他：具体详见设计图纸、图集、答疑、招标文件、政府相关文件、规范等其它资料，满足验收要求 | m2 | 18.9 |  | 0 |  | 0
103 | 011406003004 | 满刮腻子 | 1、名称：外墙涂料（有保温） 2、刮腻子遍数：抗裂柔性耐水腻子刮平 3、其他：具体详见设计图纸、图集、答疑、招标文件、政府相关文件、规范等其它资料，满足验收要求 | m2 | 1287 |  | 0 |  | 0
104 | WB011406001001 | 外墙真石漆 | 1、名称：外墙涂料（有保温） 2、基层类型：真石漆，色彩、分格见立面图 3、其他：具体详见设计图纸、图集、答疑、招标文件、政府相关文件、规范等其它资料，满足验收要求 | m2 | 1287 |  | 0 |  | 0
| 0115 | 其他装饰工程
105 | 011503001007 | 金属扶手、栏杆、栏板 | 1、名称：楼梯栏杆 2、高度：1250mm 3、备注：含预埋件，连接板，静电喷涂 4、栏杆样式、颜色及工艺详见设计图纸 5、做法：具体做法详见图集22J403-1第B14页A2型 6、其他：具体详见设计图纸、图集、答疑、招标文件、政府相关文件、规范等其它资料，满足验收要求 | m | 14.73 |  | 0 |  | 0
106 | 011503001002 | 金属扶手、栏杆、栏板 | 1、名称：无障碍楼梯栏杆 2、高度：1050mm 3、面管：Ф40x2钢管 4、立柱：60x40x3方钢管 5、横杆：Ф18x1.5钢管 6、立杆：Ф25x2钢管 7、备注：含预埋件，连接板，静电喷涂 8、栏杆样式、颜色及工艺详见设计图纸 9、做法：具体做法详见图集12J926第F4页 10、其他：具体详见设计图纸、图集、答疑、招标文件、政府相关文件、规范等其它资料，满足验收要求 | m | 14.73 |  | 0 |  | 0
107 | 011503001005 | 金属扶手、栏杆、栏板 | 1、名称：无障碍坡道、台阶栏杆 2、高度：900mm 3、横杆：Ф40x2不锈钢管 4、立杆：Ф25x2不锈钢管 5、备注：含预埋件，静电喷涂 6、栏杆样式、颜色及工艺详见设计图纸 7、做法：具体做法详见图集12J926第H2页 8、其他：具体详见设计图纸、图集、答疑、招标文件、政府相关文件、规范等其它资料，满足验收要求 | m | 25.98 |  | 0 |  | 0
108 | 011503001006 | 金属扶手、栏杆、栏板 | 1、名称：护窗栏杆 2、高度：650mm 3、备注：含栏杆基座处预埋件的设置 4、做法：具体做法详见图集22J403-1第C15页H3型 5、其他：具体详见设计图纸、图集、答疑、招标文件、政府相关文件、规范等其它资料，满足验收要求 | m | 10 |  | 0 |  | 0
109 | WB011108004001 | 分隔嵌条、防滑条 | 1、名称：楼梯防滑条 2、材料种类、规格：铜防滑包角(成品) 3、用Ф3.5塑料膨胀管固定中距≤300 4、做法：具体做法详见图集22J403-1第E6页编号5 5、其他：具体详见设计图纸、图集、答疑、招标文件、政府相关文件、规范等其它资料，满足验收要求 | m | 82 |  | 0 |  | 0
110 | ZB010101001001 | 护门板 | 1、名称：护门板 2、做法：详见图纸 3、其他：具体详见设计图纸、图集、答疑、招标文件、政府相关文件、规范等其它资料，满足验收要求 | m2 | 1.26 |  | 0 |  | 0
111 | 011615001001 | 空调洞 | 1、名称：空调洞 2、尺寸、规格：详见设计图纸 3、备注：包含洞口预留费、套管材料费、套管安装费 4、其他：具体详见设计图纸、图集、答疑、招标文件、政府相关文件、规范等其它资料，满足验收要求 | 个 | 22 |  | 0 |  | 0
112 | 011615001003 | 过水洞 | 1、名称：过水洞 2、尺寸、规格：Φ100 3、备注：包含洞口预留费、套管材料费、套管安装费 4、其他：具体详见设计图纸、图集、答疑、招标文件、政府相关文件、规范等其它资料，满足验收要求 | 个 | 25 |  | 0 |  | 0
113 | 011615001002 | 过水洞 | 1、名称：排气洞 2、尺寸、规格：Φ150 3、备注：包含洞口预留费、套管材料费、套管安装费 4、其他：具体详见设计图纸、图集、答疑、招标文件、政府相关文件、规范等其它资料，满足验收要求 | 个 | 10 |  | 0 |  | 0
114 | WB010902007001 | 屋面上人孔 | 1、做法：详见图纸 2、其他：具体详见设计图纸、图集、答疑、招标文件、政府相关文件、规范等其它资料，满足验收要求 | 个 | 1 |  | 0 |  | 0
115 | 011502007001 | 塑料装饰线 | 1、名称：滴水线 2、部位：详见图纸 3、其他：具体详见设计图纸、图集、答疑、招标文件、政府相关文件、规范等其它资料，满足验收要求 | m | 307.2 |  | 0 |  | 0
116 | 010607003001 | 雨篷 | 1、名称：雨篷 2、按投影面积计算 3、其他：具体详见设计图纸、图集、答疑、招标文件、政府相关文件、规范等其它资料，满足验收要求 | m2 | 14.9 |  | 0 |  | 0
117 | ZB010101001002 | 空调支架 | 1、名称：空调支架 2、其他：具体详见设计图纸、图集、答疑、招标文件、政府相关文件、规范等其它资料，满足验收要求 | 套 | 13 |  | 0 |  | 0
118 | ZB010101001003 | 天窗 | 1、名称：天窗 2、其他：具体详见设计图纸、图集、答疑、招标文件、政府相关文件、规范等其它资料，满足验收要求 | m2 | 62.32 |  | 0 |  | 0
119 | 040205004001 | 消防救援标识 | 1、消防救援标识，位置详图纸 2、其他：具体详见设计图纸、图集、答疑、招标文件、政府相关文件、规范等其它资料，满足验收要求 | 块 | 1 |  | 0 |  | 0
120 | ZB010101001004 | 沉降观测 | 1、沉降观测 2、竣工后,第一年内每隔2~3个月观测一次,以后每隔4~6个月观测一次。沉降停测标准可采用连续两次半年沉降量不超过 2mm 3、其他：具体详见设计图纸、图集、答疑、招标文件、政府相关文件、规范等其它资料，满足验收要求 | 个 | 1 |  | 0 |  | 0
| 0117 | 脚手架工程
121 | 011701002001 | 外脚手架 | 1、名称：外墙脚手架 2、搭设高度：15m 3、脚手架材质：钢管 4、其他：具体详见设计图纸、图集、答疑、招标文件、政府相关文件、规范等其它资料，满足验收要求 | m2 | 1013.76 |  | 0 |  | 0
122 | 011701003001 | 里脚手架 | 1、名称：工具式脚手架 2、搭设高度：详见图纸 3、其他：具体详见设计图纸、图集、答疑、招标文件、政府相关文件、规范等其它资料，满足验收要求 | m2 | 1863.68 |  | 0 |  | 0
123 | 011701006002 | 满堂脚手架（基础） | 1、名称：满堂脚手架（基础） 2、搭设高度：详见图纸 3、脚手架材质：钢管 4、其他：具体详见设计图纸、图集、答疑、招标文件、政府相关文件、规范等其它资料，满足验收要求 | m2 | 19.38 |  | 0 |  | 0
| 011702 | 混凝土模板及支架（撑）
124 | 011702001001 | 垫层（模板） | 1、清单量及定额消耗量执行《2018版安徽省建设工程计价依据》相关规定 2、复合木模板 3、综合各种截面尺寸 4、综合各种高度 5、其他：具体详见设计图纸、图集、答疑、招标文件、政府相关文件、规范等其它资料，满足验收要求 | m2 | 16.72 |  | 0 |  | 0
125 | 011702001002 | 独立基础（模板） | 1、清单量及定额消耗量执行《2018版安徽省建设工程计价依据》相关规定 2、复合木模板 3、综合各种截面尺寸 4、综合各种高度 5、其他：具体详见设计图纸、图集、答疑、招标文件、政府相关文件、规范等其它资料，满足验收要求 | m2 | 63.96 |  | 0 |  | 0
126 | 011702001003 | 设备基础（模板） | 1、清单量及定额消耗量执行《2018版安徽省建设工程计价依据》相关规定 2、复合木模板 3、综合各种截面尺寸 4、综合各种高度 5、其他：具体详见设计图纸、图集、答疑、招标文件、政府相关文件、规范等其它资料，满足验收要求 | m2 | 32.5 |  | 0 |  | 0
127 | 011702002001 | 矩形柱（模板） | 1、清单量及定额消耗量执行《2018版安徽省建设工程计价依据》相关规定 2、复合木模板 3、柱截面尺寸：≤1.6m 4、综合各种高度 5、其他：具体详见设计图纸、图集、答疑、招标文件、政府相关文件、规范等其它资料，满足验收要求 | m2 | 24.03 |  | 0 |  | 0
128 | 011702002003 | 矩形柱（模板） | 1、清单量及定额消耗量执行《2018版安徽省建设工程计价依据》相关规定 2、复合木模板 3、柱截面尺寸：≤2.4m 4、综合各种高度 5、其他：具体详见设计图纸、图集、答疑、招标文件、政府相关文件、规范等其它资料，满足验收要求 | m2 | 368.4 |  | 0 |  | 0
129 | 011702002002 | 矩形柱（模板） | 1、清单量及定额消耗量执行《2018版安徽省建设工程计价依据》相关规定 2、复合木模板 3、柱截面尺寸：≥2.4m 4、综合各种高度 5、其他：具体详见设计图纸、图集、答疑、招标文件、政府相关文件、规范等其它资料，满足验收要求 | m2 | 11.23 |  | 0 |  | 0
130 | 011702003001 | 构造柱（模板） | 1、清单量及定额消耗量执行《2018版安徽省建设工程计价依据》相关规定 2、复合木模板 3、综合各种截面尺寸 4、综合各种高度 5、其他：具体详见设计图纸、图集、答疑、招标文件、政府相关文件、规范等其它资料，满足验收要求 | m2 | 559.93 |  | 0 |  | 0
131 | 011702006001 | 矩形梁（模板） | 1、清单量及定额消耗量执行《2018版安徽省建设工程计价依据》相关规定 2、复合木模板 3、综合各种截面尺寸 4、综合各种高度 5、其他：具体详见设计图纸、图集、答疑、招标文件、政府相关文件、规范等其它资料，满足验收要求 | m2 | 152.3 |  | 0 |  | 0
132 | 011702008001 | 圈梁（模板） | 1、清单量及定额消耗量执行《2018版安徽省建设工程计价依据》相关规定 2、复合木模板 3、综合各种截面尺寸 4、综合各种高度 5、其他：具体详见设计图纸、图集、答疑、招标文件、政府相关文件、规范等其它资料，满足验收要求 | m2 | 118.99 |  | 0 |  | 0
133 | 011702009001 | 过梁（模板） | 1、清单量及定额消耗量执行《2018版安徽省建设工程计价依据》相关规定 2、复合木模板 3、综合各种截面尺寸 4、综合各种高度 5、其他：具体详见设计图纸、图集、答疑、招标文件、政府相关文件、规范等其它资料，满足验收要求 | m2 | 24.9 |  | 0 |  | 0
134 | 011702021001 | 栏板 | 1、清单量及定额消耗量执行《2018版安徽省建设工程计价依据》相关规定 2、复合木模板 3、综合各种截面尺寸 4、综合各种高度 5、其他：具体详见设计图纸、图集、答疑、招标文件、政府相关文件、规范等其它资料，满足验收要求 | m2 | 306.36 |  | 0 |  | 0
135 | 011702014001 | 有梁板（模板） | 1、清单量及定额消耗量执行《2018版安徽省建设工程计价依据》相关规定 2、复合木模板 3、综合各种截面尺寸 4、综合各种高度 5、其他：具体详见设计图纸、图集、答疑、招标文件、政府相关文件、规范等其它资料，满足验收要求 | m2 | 3001.96 |  | 0 |  | 0
136 | 011702015001 | 无梁板（模板） | 1、清单量及定额消耗量执行《2018版安徽省建设工程计价依据》相关规定 2、复合木模板 3、综合各种截面尺寸 4、综合各种高度 5、其他：具体详见设计图纸、图集、答疑、招标文件、政府相关文件、规范等其它资料，满足验收要求 | m2 | 9.63 |  | 0 |  | 0
137 | 011702024001 | 直形楼梯（模板） | 1、清单量及定额消耗量执行《2018版安徽省建设工程计价依据》相关规定 2、复合木模板 3、综合各种截面尺寸 4、综合各种高度 5、其他：具体详见设计图纸、图集、答疑、招标文件、政府相关文件、规范等其它资料，满足验收要求 | m2 | 47.86 |  | 0 |  | 0
138 | WB011702039001 | 压顶（模板） | 1、清单量及定额消耗量执行《2018版安徽省建设工程计价依据》相关规定 2、复合木模板 3、综合各种截面尺寸 4、综合各种高度 5、其他：具体详见设计图纸、图集、答疑、招标文件、政府相关文件、规范等其它资料，满足验收要求 | m2 | 53.73 |  | 0 |  | 0
| 011703 | 垂直运输
139 | 011703001001 | 建筑垂直运输 | 1、名称：垂直运输 2、建筑物建筑类型及结构形式：框架结构 3、其他：具体详见设计图纸、图集、答疑、招标文件、政府相关文件、规范等其它资料，满足验收要求 | m2 | 1382.4 |  | 0 |  | 0
| 011706 | 施工排水、降水
140 | 011706002001 | 排水、降水 | 1、名称：排水、降水 2、其他：具体详见设计图纸、图集、答疑、招标文件、政府相关文件、规范等其它资料，满足验收要求 | m3 | 527 |  | 0 |  | 0
| 011705 | 大型机械设备进出场及安拆
141 | 011705001001 | 大型机械设备进出场及安拆 | 1、名称：机械设备种类、型号规格、台次等投标人自行考虑，综合报价 2、其他：具体详见设计图纸、图集、答疑、招标文件、政府相关文件、规范等其它资料，满足验收要求 | 项 | 1 |  | 0 |  | 0
142 |  | 合计 |  |  |  |  | 0 |  | 0

## 汪村收费站-宿舍楼【精装修】
工程量清单报价表
工程名称：汪村收费站-宿舍楼【精装修】
序号 | 项目编码 | 项目名称 | 项目特征描述 | 计量 单位 | 工程量 | 全费用综合单价（含税） | 全费用合价（含税） | 劳务全费用综合单价（含税） | 劳务全费用合价（含税）
| 1 | 首层
| 0108 | 门窗工程
1 | 010809004001 | 石材窗台板 | 1、20厚玛雅灰窗台石（5×5mm切角）（出厂前需做六面防护)（需做结晶处理） 2、粘贴剂粘贴 3、采购前需送样由业主确认后，方可采用 4、其他：详见设计图纸、答疑、招标文件、施工规范及相关验收要求 | m2 | 9.68 |  | 0 |  | 0
| 0111 | 楼地面装饰工程
2 | 010503004001 | 混凝土挡水坎 | 1、混凝土种类：商品混凝土 2、混凝土强度等级：C20 | m3 | 0.01 |  | 0 |  | 0
3 | 011702008001 | 混凝土挡水坎-模板 | 1、梁截面形状：详见设计图纸 | m2 | 0.1 |  | 0 |  | 0
4 | 011102001001 | 过门石 | 1、20mm厚玛雅灰石材（出厂前需做六面防护)（需做结晶处理） 2、10mm厚水泥砂浆粘结层 3、采购前需送样由业主确认后，方可采用 4、其他：详见设计图纸、答疑、招标文件、施工规范及相关验收要求 | m2 | 8.59 |  | 0 |  | 0
5 | 011102003001 | 块料楼地面 | 1、浅灰色地砖（800×800×10mm厚）需做美缝处理 2、20mm厚水泥砂浆粘结层 3、采购前需送样由业主确认后，方可采用 4、其他：详见设计图纸、答疑、招标文件、施工规范及相关验收要求 | m2 | 314.45 |  | 0 |  | 0
6 | 010904002001 | 楼（地）面涂膜防水 | 1、1.5mm厚聚氨酯防水层 2、其他：详见设计图纸、答疑、招标文件、施工规范及相关验收要求 | m2 | 75.47 |  | 0 |  | 0
7 | 011102003002 | 块料楼地面 | 1、米白色防滑地砖（600×1200×10mm厚）需做美缝处理 2、10mm厚水泥砂浆粘结层 3、采购前需送样由业主确认后，方可采用 4、其他：详见设计图纸、答疑、招标文件、施工规范及相关验收要求 | m2 | 75.47 |  | 0 |  | 0
8 | WB011105006001 | 成品踢脚线 | 1、踢脚线高度：50mm 2、1.2mm深灰色磨砂面不锈钢（哑光、表面做防指纹处理） 3、15mm厚阻燃基层板(防腐处理) 4、采购前需送样由业主确认后，方可采用 5、其他：详见设计图纸、答疑、招标文件、施工规范及相关验收要求 | m | 217.1 |  | 0 |  | 0
| 0112 | 墙、柱面装饰与隔断、幕墙工程
9 | 011204003001 | 块料墙面 | 1、浅灰色墙砖（300×600×10mm厚）需做美缝处理 2、瓷砖专用粘贴剂 3、其他：详见设计图纸、答疑、招标文件、施工规范及相关验收要求 | m2 | 302.13 |  | 0 |  | 0
10 | 010903002001 | 墙面涂膜防水 | 1、部位：卫生间墙面 2、JS涂料防水层(H:2000mm) 3、其他：详见设计图纸、答疑、招标文件、施工规范及相关验收要求 | m2 | 251.78 |  | 0 |  | 0
11 | 011406001001 | 抹灰面油漆 | 1、白色防潮无机涂料 2、封闭底涂料一道 3、批刮腻子(三遍) 4、采购前需送样由业主确认后，方可采用 5、其他：详见设计图纸、答疑、招标文件、施工规范及相关验收要求 | m2 | 576.53 |  | 0 |  | 0
12 | 011207001001 | 墙面装饰板 | 1、12mm厚原木色木饰面（密缝） 2、15mm厚阻燃基层板(防腐处理) 3、C50系列轻钢龙骨使用U型固定夹固定在墙面 4、采购前需送样由业主确认后，方可采用 5、其他：详见设计图纸、答疑、招标文件、施工规范及相关验收要求 | m2 | 36.4 |  | 0 |  | 0
| 0113 | 天棚工程
13 | WB011302003001 | 天棚龙骨 | 1、龙骨吸顶吊件中距横向400,纵向≤800,用膨胀螺栓与钢筋混凝土板固定 2、C型轻钢覆面横撑龙骨C60,间距1200,用挂插件与C60次龙骨连接 3、其他：详见设计图纸、答疑、招标文件、施工规范及相关验收要求 | m2 | 327.71 |  | 0 |  | 0
14 | 011302001001 | 吊顶天棚（平面） | 1、双层9.5mm厚防水纸面石膏板,用自攻螺钉与龙骨固定中距≤200,螺钉距板边长边≥10,短边≥15 2、满刷防潮无机涂料两道 3、满刮2厚耐水腻子找平,面板接缝处贴嵌缝带,刮腻子抹平 4、白色防潮无机涂料（一底两面） 5、其他：详见设计图纸、答疑、招标文件、施工规范及相关验收要求 | m2 | 272.19 |  | 0 |  | 0
15 | 011302001003 | 吊顶天棚（立面跌级） | 1、15mm厚阻燃基层板 2、9.5mm厚耐潮纸面石膏板 3、满刮2厚耐水腻子找平,面板接缝处贴嵌缝带,刮腻子抹平 4、白色防潮无机涂料（一底两面） 5、其他：详见设计图纸、答疑、招标文件、施工规范及相关验收要求 | m2 | 18.21 |  | 0 |  | 0
16 | 011502001003 | 金属装饰条 | 1、安装部位：天棚吊顶 2、成品阳角条 3、采购前需送样由业主确认后，方可采用 4、其他: 详见设计图纸、答疑、招标文件、施工规范及相关验收要求 | m | 54.4 |  | 0 |  | 0
17 | WB011302005002 | 天棚吊顶（铝扣板） | 1、名称：铝扣板吊顶 2、尺寸：600×600×1mm 3、其他：具体详见设计图纸、图集、答疑、招标文件、政府相关文件、规范等其它资料，满足验收要求 | m2 | 37.31 |  | 0 |  | 0
18 | 011406001002 | 无机涂料顶棚 | 1、无机涂料饰面 2、满刮2厚耐水腻子找平，面板接缝处贴嵌缝带，刮腻子抹平 3、满刷防潮无机涂料两道 4、其他：具体详见设计图纸、图集、答疑、招标文件、政府相关文件、规范等其它资料，满足验收要求 | m2 | 50.91 |  | 0 |  | 0
19 | 010810002001 | 窗帘盒 | 1、15mm厚阻燃基层板 2、9.5mm厚耐潮纸面石膏板 3、满刷防潮无机涂料两道 4、满刮2厚耐水腻子找平,面板接缝处贴嵌缝带,刮腻子抹平 5、白色防潮无机涂料（一底两面） 6、其他：详见设计图纸、答疑、招标文件、施工规范及相关验收要求 | m | 25.84 |  | 0 |  | 0
20 | WB011304002001 | 灯孔 | 1、安装固定方式：筒灯孔 2、其他：详见设计图纸、答疑、招标文件、施工规范及相关验收要求 | 个 | 14 |  | 0 |  | 0
21 | WB011304003001 | 检修口 | 1、定制成品石膏检修口(活动板) 2、规格尺寸：450×450 3、采购前需送样由业主确认后，方可采用 4、其他：详见设计图纸、答疑、招标文件、施工规范及相关验收要求 | 个 | 7 |  | 0 |  | 0
22 | WB011304003002 | 空调风口 | 1、名称：空调风口 2、规格尺寸：详见设计图纸 3、其他：具体详见设计图纸、图集、答疑、招标文件、政府相关文件、规范等其它资料，满足验收要求 | 个 | 7 |  | 0 |  | 0
| 0115 | 其他装饰工程
23 | 011505006001 | 置物架 | 1、名称：置物架 2、采购前需送样由业主确认后，方可采用 3、其他：详见设计图纸、答疑、招标文件、施工规范及相关验收要求 | 套 | 7 |  | 0 |  | 0
24 | 011505006002 | 毛巾架 | 1、名称：毛巾架 2、采购前需送样由业主确认后，方可采用 3、其他：详见设计图纸、答疑、招标文件、施工规范及相关验收要求 | 套 | 7 |  | 0 |  | 0
25 | 011505006003 | 厕纸架 | 1、名称：厕纸架 2、采购前需送样由业主确认后，方可采用 3、其他：详见设计图纸、答疑、招标文件、施工规范及相关验收要求 | 套 | 7 |  | 0 |  | 0
26 | 011505006004 | 剃须镜 | 1、名称：剃须镜（带光源） 2、采购前需送样由业主确认后，方可采用 3、其他：详见设计图纸、答疑、招标文件、施工规范及相关验收要求 | 套 | 7 |  | 0 |  | 0
27 | 011505010001 | 成品穿衣镜 | 1、成品穿衣镜 2、1800*600*5mm 3、5mm基层板，中性胶粘贴 4、采购前需送样由业主确认后，方可采用 5、其他：详见设计图纸、答疑、招标文件、施工规范及相关验收要求 | 块 | 7 |  | 0 |  | 0
28 | 011505001001 | 洗漱台 | 1、材料品种、规格、颜色：20mm厚南斯拉夫白大理石（出厂前需做六面防护） 2、下侧柜体面板为18mm厚仿黄金橡木蜂窝铝板 3、洗手台大理石及蜂窝铝板柜体均设置基层为12mm厚硅酸钙板 4、支架、配件品种、规格：详见设计图纸 5、采购前需送样由业主确认后，方可采用 6、其他：详见设计图纸、答疑、招标文件、施工规范及相关验收要求 | m2 | 8.06 |  | 0 |  | 0
29 | 011505010002 | 成品卫浴镜 | 1、成品智能卫浴镜 2、1440*900*155mm 3、采购前需送样由业主确认后，方可采用 4、其他：详见设计图纸、答疑、招标文件、施工规范及相关验收要求 | 块 | 7 |  | 0 |  | 0
30 | 011501001001 | 组合柜台 | 1、灰色烤漆板 2、采购前需送样由业主确认后，方可采用 3、其他：详见设计图纸、答疑、招标文件、施工规范及相关验收要求 | 个 | 7 |  | 0 |  | 0
31 | 011501003001 | 茶水柜+鞋柜 | 1、含水吧柜石材 2、采购前需送样由业主确认后，方可采用 3、其他：详见设计图纸、答疑、招标文件、施工规范及相关验收要求 | 个 | 7 |  | 0 |  | 0
32 | 011210003001 | 玻璃隔断（含开启玻璃门） | 1、玻璃品种、规格、颜色：8mm厚钢化玻璃 2、采购前需送样由业主确认后，方可采用 3、其他：详见设计图纸、答疑、招标文件、施工规范及相关验收要求 | m2 | 33.43 |  | 0 |  | 0
| 2 | 二层
| 0108 | 门窗工程
33 | 010809004002 | 石材窗台板 | 1、20厚玛雅灰窗台石（5×5mm切角）（出厂前需做六面防护)（需做结晶处理） 2、粘贴剂粘贴 3、采购前需送样由业主确认后，方可采用 4、其他：详见设计图纸、答疑、招标文件、施工规范及相关验收要求 | m2 | 7.04 |  | 0 |  | 0
| 0111 | 楼地面装饰工程
34 | 010503004002 | 混凝土挡水坎 | 1、混凝土种类：商品混凝土 2、混凝土强度等级：C20 | m3 | 0.02 |  | 0 |  | 0
35 | 011702008002 | 混凝土挡水坎-模板 | 1、梁截面形状：详见设计图纸 | m2 | 0.08 |  | 0 |  | 0
36 | 011102001002 | 过门石 | 1、20mm厚玛雅灰石材（出厂前需做六面防护)（需做结晶处理） 2、10mm厚水泥砂浆粘结层 3、其他：详见设计图纸、答疑、招标文件、施工规范及相关验收要求 | m2 | 11.45 |  | 0 |  | 0
37 | 011102003003 | 块料楼地面 | 1、浅灰色地砖（800×800×10mm厚）需做美缝处理 2、20mm厚水泥砂浆粘结层 3、采购前需送样由业主确认后，方可采用 4、其他：详见设计图纸、答疑、招标文件、施工规范及相关验收要求 | m2 | 265.25 |  | 0 |  | 0
38 | 010904002002 | 楼（地）面涂膜防水 | 1、1.5mm厚聚氨酯防水层 2、其他：详见设计图纸、答疑、招标文件、施工规范及相关验收要求 | m2 | 84.88 |  | 0 |  | 0
39 | 011102003007 | 块料楼地面 | 1、米白色防滑地砖（600×1200×10mm厚）需做美缝处理 2、10mm厚水泥砂浆粘结层 3、采购前需送样由业主确认后，方可采用 4、其他：详见设计图纸、答疑、招标文件、施工规范及相关验收要求 | m2 | 84.88 |  | 0 |  | 0
40 | 011102003008 | 块料楼地面（楼梯） | 1、浅灰色地砖（800×800×10mm厚）需做美缝处理 2、20mm厚水泥砂浆粘结层 3、采购前需送样由业主确认后，方可采用 4、其他：详见设计图纸、答疑、招标文件、施工规范及相关验收要求 | m2 | 15.21 |  | 0 |  | 0
41 | WB011105006002 | 成品踢脚线 | 1、踢脚线高度：50mm 2、1.2mm深灰色磨砂面不锈钢（哑光、表面做防指纹处理） 3、15mm厚阻燃基层板(防腐处理) 4、采购前需送样由业主确认后，方可采用 5、其他：详见设计图纸、答疑、招标文件、施工规范及相关验收要求 | m | 220.8 |  | 0 |  | 0
| 0112 | 墙、柱面装饰与隔断、幕墙工程
42 | 011204003002 | 块料墙面 | 1、浅灰色墙砖（300×600×10mm厚）需做美缝处理 2、瓷砖专用粘贴剂 3、其他：详见设计图纸、答疑、招标文件、施工规范及相关验收要求 | m2 | 344.7 |  | 0 |  | 0
43 | 010903002002 | 墙面涂膜防水 | 1、部位：卫生间墙面 2、JS涂料防水层(H:2000mm) 3、其他：详见设计图纸、答疑、招标文件、施工规范及相关验收要求 | m2 | 287.31 |  | 0 |  | 0
44 | 011406001003 | 抹灰面油漆 | 1、白色防潮无机涂料 2、封闭底涂料一道 3、批刮腻子(三遍) 4、采购前需送样由业主确认后，方可采用 5、其他：详见设计图纸、答疑、招标文件、施工规范及相关验收要求 | m2 | 579.18 |  | 0 |  | 0
45 | 011207001002 | 墙面装饰板 | 1、12mm厚原木色木饰面（密缝） 2、15mm厚阻燃基层板(防腐处理) 3、C50系列轻钢龙骨使用U型固定夹固定在墙面 4、采购前需送样由业主确认后，方可采用 5、其他：详见设计图纸、答疑、招标文件、施工规范及相关验收要求 | m2 | 41.6 |  | 0 |  | 0
| 0113 | 天棚工程
46 | WB011302003002 | 天棚龙骨 | 1、龙骨吸顶吊件中距横向400,纵向≤800,用膨胀螺栓与钢筋混凝土板固定 2、C型轻钢覆面横撑龙骨C60,间距1200,用挂插件与C60次龙骨连接 3、其他：详见设计图纸、答疑、招标文件、施工规范及相关验收要求 | m2 | 324.6 |  | 0 |  | 0
47 | 011302001004 | 吊顶天棚（平面） | 1、双层9.5mm厚防水纸面石膏板,用自攻螺钉与龙骨固定中距≤200,螺钉距板边长边≥10,短边≥15 2、满刷防潮无机涂料两道 3、满刮2厚耐水腻子找平,面板接缝处贴嵌缝带,刮腻子抹平 4、白色防潮无机涂料（一底两面） 5、其他：详见设计图纸、答疑、招标文件、施工规范及相关验收要求 | m2 | 263.75 |  | 0 |  | 0
48 | 011302001005 | 吊顶天棚（立面跌级） | 1、15mm厚阻燃基层板 2、9.5mm厚耐潮纸面石膏板 3、满刮2厚耐水腻子找平,面板接缝处贴嵌缝带,刮腻子抹平 4、白色防潮无机涂料（一底两面） 5、其他：详见设计图纸、答疑、招标文件、施工规范及相关验收要求 | m2 | 18.21 |  | 0 |  | 0
49 | 011502001004 | 金属装饰条 | 1、安装部位：天棚吊顶 2、成品阳角条 3、采购前需送样由业主确认后，方可采用 4、其他: 详见设计图纸、答疑、招标文件、施工规范及相关验收要求 | m | 54.4 |  | 0 |  | 0
50 | WB011302005003 | 天棚吊顶（铝扣板） | 1、名称：铝扣板吊顶 2、尺寸：600×600×1mm 3、其他：具体详见设计图纸、图集、答疑、招标文件、政府相关文件、规范等其它资料，满足验收要求 | m2 | 42.64 |  | 0 |  | 0
51 | 011406001004 | 无机涂料顶棚 | 1、无机涂料饰面 2、满刮2厚耐水腻子找平，面板接缝处贴嵌缝带，刮腻子抹平 3、满刷防潮无机涂料两道 4、其他：具体详见设计图纸、图集、答疑、招标文件、政府相关文件、规范等其它资料，满足验收要求 | m2 | 85.48 |  | 0 |  | 0
52 | WB011304002002 | 灯孔 | 1、安装固定方式：筒灯孔 2、其他：详见设计图纸、答疑、招标文件、施工规范及相关验收要求 | 个 | 16 |  | 0 |  | 0
53 | WB011304003003 | 检修口 | 1、定制成品石膏检修口(活动板) 2、规格尺寸：450×450 3、采购前需送样由业主确认后，方可采用 4、其他：详见设计图纸、答疑、招标文件、施工规范及相关验收要求 | 个 | 8 |  | 0 |  | 0
54 | WB011304003004 | 空调风口 | 1、名称：空调风口 2、规格尺寸：详见设计图纸 3、其他：具体详见设计图纸、图集、答疑、招标文件、政府相关文件、规范等其它资料，满足验收要求 | 个 | 8 |  | 0 |  | 0
| 0115 | 其他装饰工程
55 | 011505006005 | 置物架 | 1、名称：置物架 2、采购前需送样由业主确认后，方可采用 3、其他：详见设计图纸、答疑、招标文件、施工规范及相关验收要求 | 套 | 8 |  | 0 |  | 0
56 | 011505006006 | 毛巾架 | 1、名称：毛巾架 2、采购前需送样由业主确认后，方可采用 3、其他：详见设计图纸、答疑、招标文件、施工规范及相关验收要求 | 套 | 8 |  | 0 |  | 0
57 | 011505006007 | 厕纸架 | 1、名称：厕纸架 2、采购前需送样由业主确认后，方可采用 3、其他：详见设计图纸、答疑、招标文件、施工规范及相关验收要求 | 套 | 8 |  | 0 |  | 0
58 | 011505006008 | 剃须镜 | 1、名称：剃须镜（带光源） 2、采购前需送样由业主确认后，方可采用 3、其他：详见设计图纸、答疑、招标文件、施工规范及相关验收要求 | 套 | 8 |  | 0 |  | 0
59 | 011505010003 | 成品穿衣镜 | 1、成品穿衣镜 2、1800*600*5mm 3、5mm基层板，中性胶粘贴 4、采购前需送样由业主确认后，方可采用 5、其他：详见设计图纸、答疑、招标文件、施工规范及相关验收要求 | 块 | 8 |  | 0 |  | 0
60 | 011505001002 | 洗漱台 | 1、材料品种、规格、颜色：20mm厚南斯拉夫白大理石（出厂前需做六面防护） 2、下侧柜体面板为18mm厚仿黄金橡木蜂窝铝板 3、洗手台大理石及蜂窝铝板柜体均设置基层为12mm厚硅酸钙板 4、支架、配件品种、规格：详见设计图纸 5、采购前需送样由业主确认后，方可采用 6、其他：详见设计图纸、答疑、招标文件、施工规范及相关验收要求 | m2 | 9.22 |  | 0 |  | 0
61 | 011505010004 | 成品卫浴镜 | 1、成品智能卫浴镜 2、1440*900*155mm 3、采购前需送样由业主确认后，方可采用 4、其他：详见设计图纸、答疑、招标文件、施工规范及相关验收要求 | 块 | 8 |  | 0 |  | 0
62 | 011501001002 | 组合柜台 | 1、灰色烤漆板 2、采购前需送样由业主确认后，方可采用 3、其他：详见设计图纸、答疑、招标文件、施工规范及相关验收要求 | 个 | 8 |  | 0 |  | 0
63 | 011501003002 | 茶水柜+鞋柜 | 1、含水吧柜石材 2、采购前需送样由业主确认后，方可采用 3、其他：详见设计图纸、答疑、招标文件、施工规范及相关验收要求 | 个 | 8 |  | 0 |  | 0
64 | 011210003002 | 玻璃隔断（含开启玻璃门） | 1、玻璃品种、规格、颜色：8mm厚钢化玻璃 2、采购前需送样由业主确认后，方可采用 3、其他：详见设计图纸、答疑、招标文件、施工规范及相关验收要求 | m2 | 38.21 |  | 0 |  | 0
| 3 | 三层
| 0108 | 门窗工程
65 | 010809004003 | 石材窗台板 | 1、20厚玛雅灰窗台石（5×5mm切角）（出厂前需做六面防护)（需做结晶处理） 2、粘贴剂粘贴 3、采购前需送样由业主确认后，方可采用 4、其他：详见设计图纸、答疑、招标文件、施工规范及相关验收要求 | m2 | 5.28 |  | 0 |  | 0
| 0111 | 楼地面装饰工程
66 | 010503004003 | 混凝土挡水坎 | 1、混凝土种类：商品混凝土 2、混凝土强度等级：C20 | m3 | 0.01 |  | 0 |  | 0
67 | 011702008003 | 混凝土挡水坎-模板 | 1、梁截面形状：详见设计图纸 | m2 | 0.1 |  | 0 |  | 0
68 | 011102001003 | 过门石 | 1、20mm厚玛雅灰石材（出厂前需做六面防护)（需做结晶处理） 2、10mm厚水泥砂浆粘结层 3、采购前需送样由业主确认后，方可采用 4、其他：详见设计图纸、答疑、招标文件、施工规范及相关验收要求 | m2 | 7.36 |  | 0 |  | 0
69 | 011102003005 | 块料楼地面 | 1、浅灰色地砖（800×800×10mm厚）需做美缝处理 2、20mm厚水泥砂浆粘结层 3、采购前需送样由业主确认后，方可采用 4、其他：详见设计图纸、答疑、招标文件、施工规范及相关验收要求 | m2 | 291.02 |  | 0 |  | 0
70 | 010904002003 | 楼（地）面涂膜防水 | 1、1.5mm厚聚氨酯防水层 2、其他：详见设计图纸、答疑、招标文件、施工规范及相关验收要求 | m2 | 63.98 |  | 0 |  | 0
71 | 011102003006 | 块料楼地面 | 1、米白色防滑地砖（600×1200×10mm厚）需做美缝处理 2、10mm厚水泥砂浆粘结层 3、水泥砂浆防水保护层 4、1.5mm厚聚氨酯防水层 5、C20细石商品混凝土找平层 6、采购前需送样由业主确认后，方可采用 7、其他：详见设计图纸、答疑、招标文件、施工规范及相关验收要求 | m2 | 63.98 |  | 0 |  | 0
72 | 011102003009 | 块料楼地面（楼梯） | 1、浅灰色地砖（800×800×10mm厚）需做美缝处理 2、20mm厚水泥砂浆粘结层 3、采购前需送样由业主确认后，方可采用 4、其他：详见设计图纸、答疑、招标文件、施工规范及相关验收要求 | m2 | 15.21 |  | 0 |  | 0
73 | WB011105006003 | 成品踢脚线 | 1、踢脚线高度：50mm 2、1.2mm深灰色磨砂面不锈钢（哑光、表面做防指纹处理） 3、15mm厚阻燃基层板(防腐处理) 4、采购前需送样由业主确认后，方可采用 5、其他：详见设计图纸、答疑、招标文件、施工规范及相关验收要求 | m | 220.01 |  | 0 |  | 0
| 0112 | 墙、柱面装饰与隔断、幕墙工程
74 | 011204003003 | 块料墙面 | 1、浅灰色墙砖（300×600×10mm厚）需做美缝处理 2、瓷砖专用粘贴剂 3、其他：详见设计图纸、答疑、招标文件、施工规范及相关验收要求 | m2 | 265.56 |  | 0 |  | 0
75 | 010903002003 | 墙面涂膜防水 | 1、部位：卫生间墙面 2、JS涂料防水层(H:2000mm) 3、其他：详见设计图纸、答疑、招标文件、施工规范及相关验收要求 | m2 | 221.3 |  | 0 |  | 0
76 | 011406001005 | 抹灰面油漆 | 1、白色防潮无机涂料 2、封闭底涂料一道 3、批刮腻子(三遍) 4、采购前需送样由业主确认后，方可采用 5、其他：详见设计图纸、答疑、招标文件、施工规范及相关验收要求 | m2 | 599.97 |  | 0 |  | 0
77 | 011207001003 | 墙面装饰板 | 1、12mm厚原木色木饰面（密缝） 2、15mm厚阻燃基层板(防腐处理) 3、C50系列轻钢龙骨使用U型固定夹固定在墙面 4、采购前需送样由业主确认后，方可采用 5、其他：详见设计图纸、答疑、招标文件、施工规范及相关验收要求 | m2 | 31.2 |  | 0 |  | 0
| 0113 | 天棚工程
78 | WB011302003003 | 天棚龙骨 | 1、龙骨吸顶吊件中距横向400,纵向≤800,用膨胀螺栓与钢筋混凝土板固定 2、C型轻钢覆面横撑龙骨C60,间距1200,用挂插件与C60次龙骨连接 3、其他：详见设计图纸、答疑、招标文件、施工规范及相关验收要求 | m2 | 269.03 |  | 0 |  | 0
79 | 011302001006 | 吊顶天棚（平面） | 1、双层9.5mm厚防水纸面石膏板,用自攻螺钉与龙骨固定中距≤200,螺钉距板边长边≥10,短边≥15 2、满刷防潮无机涂料两道 3、满刮2厚耐水腻子找平,面板接缝处贴嵌缝带,刮腻子抹平 4、白色防潮无机涂料（一底两面） 5、其他：详见设计图纸、答疑、招标文件、施工规范及相关验收要求 | m2 | 213.51 |  | 0 |  | 0
80 | 011302001007 | 吊顶天棚（立面跌级） | 1、15mm厚阻燃基层板 2、9.5mm厚耐潮纸面石膏板 3、满刮2厚耐水腻子找平,面板接缝处贴嵌缝带,刮腻子抹平 4、白色防潮无机涂料（一底两面） 5、其他：详见设计图纸、答疑、招标文件、施工规范及相关验收要求 | m2 | 18.21 |  | 0 |  | 0
81 | 011502001005 | 金属装饰条 | 1、安装部位：天棚吊顶 2、成品阳角条 3、采购前需送样由业主确认后，方可采用 4、其他: 详见设计图纸、答疑、招标文件、施工规范及相关验收要求 | m | 54.4 |  | 0 |  | 0
82 | WB011302005004 | 天棚吊顶（铝扣板） | 1、名称：铝扣板吊顶 2、尺寸：600×600×1mm 3、其他：具体详见设计图纸、图集、答疑、招标文件、政府相关文件、规范等其它资料，满足验收要求 | m2 | 31.59 |  | 0 |  | 0
83 | 011406001006 | 无机涂料顶棚 | 1、无机涂料饰面 2、满刮2厚耐水腻子找平，面板接缝处贴嵌缝带，刮腻子抹平 3、满刷防潮无机涂料两道 4、其他：具体详见设计图纸、图集、答疑、招标文件、政府相关文件、规范等其它资料，满足验收要求 | m2 | 106.97 |  | 0 |  | 0
84 | 010810002003 | 窗帘盒 | 1、15mm厚阻燃基层板 2、9.5mm厚耐潮纸面石膏板 3、满刷防潮无机涂料两道 4、满刮2厚耐水腻子找平,面板接缝处贴嵌缝带,刮腻子抹平 5、白色防潮无机涂料（一底两面） 6、其他：详见设计图纸、答疑、招标文件、施工规范及相关验收要求 | m | 22.13 |  | 0 |  | 0
85 | WB011304002003 | 灯孔 | 1、安装固定方式：筒灯孔 2、其他：详见设计图纸、答疑、招标文件、施工规范及相关验收要求 | 个 | 12 |  | 0 |  | 0
86 | WB011304003005 | 检修口 | 1、定制成品石膏检修口(活动板) 2、规格尺寸：450×450 3、采购前需送样由业主确认后，方可采用 4、其他：详见设计图纸、答疑、招标文件、施工规范及相关验收要求 | 个 | 6 |  | 0 |  | 0
87 | WB011304003006 | 空调风口 | 1、名称：空调风口 2、规格尺寸：详见设计图纸 3、其他：具体详见设计图纸、图集、答疑、招标文件、政府相关文件、规范等其它资料，满足验收要求 | 个 | 6 |  | 0 |  | 0
| 0115 | 其他装饰工程
88 | 011505006009 | 置物架 | 1、名称：置物架 2、采购前需送样由业主确认后，方可采用 3、其他：详见设计图纸、答疑、招标文件、施工规范及相关验收要求 | 套 | 6 |  | 0 |  | 0
89 | 011505006010 | 毛巾架 | 1、名称：毛巾架 2、采购前需送样由业主确认后，方可采用 3、其他：详见设计图纸、答疑、招标文件、施工规范及相关验收要求 | 套 | 6 |  | 0 |  | 0
90 | 011505006011 | 厕纸架 | 1、名称：厕纸架 2、采购前需送样由业主确认后，方可采用 3、其他：详见设计图纸、答疑、招标文件、施工规范及相关验收要求 | 套 | 6 |  | 0 |  | 0
91 | 011505006012 | 剃须镜 | 1、名称：剃须镜（带光源） 2、采购前需送样由业主确认后，方可采用 3、其他：详见设计图纸、答疑、招标文件、施工规范及相关验收要求 | 套 | 6 |  | 0 |  | 0
92 | 011505010005 | 成品穿衣镜 | 1、成品穿衣镜 2、1800*600*5mm 3、5mm基层板，中性胶粘贴 4、采购前需送样由业主确认后，方可采用 5、其他：详见设计图纸、答疑、招标文件、施工规范及相关验收要求 | 块 | 6 |  | 0 |  | 0
93 | 011505001003 | 洗漱台 | 1、材料品种、规格、颜色：20mm厚南斯拉夫白大理石（出厂前需做六面防护） 2、下侧柜体面板为18mm厚仿黄金橡木蜂窝铝板 3、洗手台大理石及蜂窝铝板柜体均设置基层为12mm厚硅酸钙板 4、支架、配件品种、规格：详见设计图纸 5、采购前需送样由业主确认后，方可采用 6、其他：详见设计图纸、答疑、招标文件、施工规范及相关验收要求 | m2 | 6.91 |  | 0 |  | 0
94 | 011505010006 | 成品卫浴镜 | 1、成品智能卫浴镜 2、1440*900*155mm 3、采购前需送样由业主确认后，方可采用 4、其他：详见设计图纸、答疑、招标文件、施工规范及相关验收要求 | 块 | 6 |  | 0 |  | 0
95 | 011501001003 | 组合柜台 | 1、灰色烤漆板 2、采购前需送样由业主确认后，方可采用 3、其他：详见设计图纸、答疑、招标文件、施工规范及相关验收要求 | 个 | 6 |  | 0 |  | 0
96 | 011501003003 | 茶水柜+鞋柜 | 1、含水吧柜石材 2、采购前需送样由业主确认后，方可采用 3、其他：详见设计图纸、答疑、招标文件、施工规范及相关验收要求 | 个 | 6 |  | 0 |  | 0
97 | 011210003003 | 玻璃隔断（含开启玻璃门） | 1、玻璃品种、规格、颜色：8mm厚钢化玻璃 2、采购前需送样由业主确认后，方可采用 3、其他：详见设计图纸、答疑、招标文件、施工规范及相关验收要求 | m2 | 28.66 |  | 0 |  | 0
| 4 | 脚手架工程
98 | 011701006001 | 满堂脚手架（装饰） | 1、名称：装饰满堂脚手架 2、计算方式：工程量清单以地面面积计算；投标人综合考虑报价 3、搭设高度：详见设计图纸 4、脚手架材质：钢管 5、其他：具体详见设计图纸、图集、答疑、招标文件、政府相关文件、规范等其它资料，满足验收要求 | m2 | 943.27 |  | 0 |  | 0
99 | WB011703002001 | 装饰垂直运输 | 1、名称：装饰垂直运输 2、建筑物建筑类型及结构形式：框架结构 3、其他：具体详见设计图纸、图集、答疑、招标文件、政府相关文件、规范等其它资料，满足验收要求 | 项 | 1 |  | 0 |  | 0
100 |  | 合计 |  |  |  |  | 0 |  | 0

## 汪村收费站-设备房【建筑、装饰】
工程量清单报价表
工程名称：汪村收费站-设备房【建筑、装饰】
序号 | 项目编码 | 项目名称 | 项目特征描述 | 计量 单位 | 工程量 | 全费用综合单价（含税） | 全费用合价（含税） | 劳务全费用综合单价（含税） | 劳务全费用合价（含税）
| 0101 | 土石方工程
1 | 010101001001 | 平整场地 | 1、土壤类别：综合各类土方 2、土方开挖方式：勘察现场，自行考虑 3、综合考虑机械与人工作业 4、运距由投标人自行考虑 5、其他：具体详见设计图纸、图集、答疑、招标文件、政府相关文件、规范等其它资料，满足验收要求 | m2 | 420.53 |  | 0 |  | 0
2 | 010101002001 | 挖基础土方 | 1、土壤类别：综合各类土方 2、基础类型：独立基础等 3、土方开挖方式：勘察现场，自行考虑 4、综合考虑机械与人工作业 5、运距由投标人自行考虑 6、其他：具体详见设计图纸、图集、答疑、招标文件、政府相关文件、规范等其它资料，满足验收要求 | m3 | 1214.26 |  | 0 |  | 0
3 | 010102003001 | 挖基坑石方 | 1、土壤类别：综合各类石方 2、基础类型：独立基础等 3、土方开挖方式：勘察现场，自行考虑 4、综合考虑机械与人工作业 5、运距由投标人自行考虑 6、其他：具体详见设计图纸、图集、答疑、招标文件、政府相关文件、规范等其它资料，满足验收要求 | m3 | 1214.26 |  | 0 |  | 0
4 | 010103001001 | 土方回填 | 1、部位：基础土方回填 2、土质要求：素土回填 3、密实度要求：符合规范要求 4、夯填（碾压）：分层夯实，压实系数不小于0.94 5、运输距离：自行考虑（含场内与场外运距） 6、综合考虑机械与人工作业 7、其他：具体详见设计图纸、图集、答疑、招标文件、政府相关文件、规范等其它资料，满足验收要求 | m3 | 1594.09 |  | 0 |  | 0
5 | 010103001002 | 土方回填 | 1、部位：地下室外墙 2、土质要求：2：8灰土 3、密实度要求：符合规范要求 4、夯填（碾压）：分层夯实，压实系数不小于0.94 5、运输距离：自行考虑（含场内与场外运距） 6、综合考虑机械与人工作业 7、其他：具体详见设计图纸、图集、答疑、招标文件、政府相关文件、规范等其它资料，满足验收要求 | m3 | 350.11 |  | 0 |  | 0
6 | WB010101011001 | 人工清底 | 1、名称：人工清底 2、土壤类别：详见设计图纸 3、综合考虑机械与人工作业 4、其他：具体详见设计图纸、图集、答疑、招标文件、政府相关文件、规范等其它资料，满足验收要求 | m2 | 523.8 |  | 0 |  | 0
7 | WB010101008001 | 原土碾压 | 1、部位：散水、坡道、台阶等 2、土壤类别：综合各类土方 3、其他：具体详见设计图纸、图集、答疑、招标文件、政府相关文件、规范等其它资料，满足验收要求 | m2 | 174.99 |  | 0 |  | 0
| 0104 | 砌筑工程
8 | 010401001002 | 砖基础 | 1、 部位：满堂基础等 2、砖品种、规格、强度级：砼实心砌块（MU10） 3、墙体类型：直形墙 4、砂浆强度级：Mb7.5（水泥砂浆）（预拌砂浆） 5、其他：具体详见设计图纸、图集、答疑、招标文件、政府相关文件、规范等其它资料，满足验收要求 | m3 | 10.16 |  | 0 |  | 0
9 | 010401001001 | 砖基础 | 1、部位：±0.00以下部位 2、砖品种、规格、强度级：砼实心砌块（MU10） 3、墙体类型：直形墙 4、砂浆强度级：Mb7.5（水泥砂浆）（预拌砂浆） 5、其他：具体详见设计图纸、图集、答疑、招标文件、政府相关文件、规范等其它资料，满足验收要求 | m3 | 4.26 |  | 0 |  | 0
10 | 010402001003 | 砌块墙 | 1、部位：内外墙 2、厚度：200mm 3、砌块品种、规格、强度级：加气混凝土砌块，B06 4、墙体类型：直形墙 5、砂浆强度级：M7.5专用砂浆（预拌砂浆） 6、其他：具体详见设计图纸、图集、答疑、招标文件、政府相关文件、规范等其它资料，满足验收要求 | m3 | 63.84 |  | 0 |  | 0
11 | WB010401015001 | 墙基防潮层 | 1、名称：墙身防潮层 2、防潮层材料种类：在室内地坪下约60mm处做20厚1:2水泥砂浆内加5％防水剂的墙身防潮层（预拌砂浆） 3、其他：具体详见设计图纸、图集、答疑、招标文件、政府相关文件、规范等其它资料，满足验收要求 | m2 | 28.73 |  | 0 |  | 0
| 0105 | 混凝土工程
12 | 010404001011 | 基础垫层 | 1、部位：混凝土浇筑 2、混凝土强度等级：C15 3、混凝土种类：商品混凝土 4、其他：具体详见设计图纸、图集、答疑、招标文件、政府相关文件、规范等其它资料，满足验收要求 | m3 | 17.84 |  | 0 |  | 0
13 | 010404001001 | 基础垫层 | 1、部位：独立基础等 2、混凝土强度等级：C15 3、混凝土种类：商品混凝土 4、其他：具体详见设计图纸、图集、答疑、招标文件、政府相关文件、规范等其它资料，满足验收要求 | m3 | 48.86 |  | 0 |  | 0
14 | 010501004001 | 满堂基础 | 1、混凝土强度等级：C30，P8 2、混凝土种类：商品混凝土 3、其他：具体详见设计图纸、图集、答疑、招标文件、政府相关文件、规范等其它资料，满足验收要求 | m3 | 238.5 |  | 0 |  | 0
15 | 010502001001 | 矩形柱 | 1、柱高度：详见设计图纸 2、柱截面尺寸：≤1.6m 3、混凝土强度等级：C30 4、混凝土种类：商品混凝土 5、其他：具体详见设计图纸、图集、答疑、招标文件、政府相关文件、规范等其它资料，满足验收要求 | m3 | 0.13 |  | 0 |  | 0
16 | 010502001004 | 矩形柱 | 1、柱高度：详见设计图纸 2、柱截面尺寸：≤2.4m 3、混凝土强度等级：C30 4、混凝土种类：商品混凝土 5、其他：具体详见设计图纸、图集、答疑、招标文件、政府相关文件、规范等其它资料，满足验收要求 | m3 | 18.33 |  | 0 |  | 0
17 | 010502001002 | 矩形柱 | 1、柱高度：详见设计图纸 2、柱截面尺寸：≤2.4m 3、混凝土强度等级：C30，P8 4、混凝土种类：商品混凝土 5、其他：具体详见设计图纸、图集、答疑、招标文件、政府相关文件、规范等其它资料，满足验收要求 | m3 | 7.95 |  | 0 |  | 0
18 | 010502002001 | 构造柱 | 1、混凝土强度等级：C25 2、混凝土种类：商品混凝土 3、其他：具体详见设计图纸、图集、答疑、招标文件、政府相关文件、规范等其它资料，满足验收要求 | m3 | 5.29 |  | 0 |  | 0
19 | 010503001001 | 基础梁 | 1、混凝土强度等级：C30 2、混凝土种类：商品混凝土 3、其他：具体详见设计图纸、图集、答疑、招标文件、政府相关文件、规范等其它资料，满足验收要求 | m3 | 10.46 |  | 0 |  | 0
20 | 010504001002 | 直形墙 | 1、名称：地下混凝土墙 2、混凝土强度等级：C30，P8 3、厚度：250以内 4、混凝土种类：商品混凝土 5、其他：具体详见设计图纸、图集、答疑、招标文件、政府相关文件、规范等其它资料，满足验收要求 | m3 | 12.97 |  | 0 |  | 0
21 | 010504001003 | 直形墙 | 1、名称：地下混凝土墙 2、混凝土强度等级：C30，P8 3、厚度：250以外 4、混凝土种类：商品混凝土 5、其他：具体详见设计图纸、图集、答疑、招标文件、政府相关文件、规范等其它资料，满足验收要求 | m3 | 16.03 |  | 0 |  | 0
22 | 010504001001 | 直形墙 | 1、名称：地上混凝土墙 2、混凝土强度等级：C30，P8 3、厚度：200以外 4、混凝土种类：商品混凝土 5、其他：具体详见设计图纸、图集、答疑、招标文件、政府相关文件、规范等其它资料，满足验收要求 | m3 | 38.95 |  | 0 |  | 0
23 | 010503004003 | 圈梁 | 1、部位：地圈梁 2、混凝土强度等级：C25 3、混凝土种类：商品混凝土 4、其他：具体详见设计图纸、图集、答疑、招标文件、政府相关文件、规范等其它资料，满足验收要求 | m3 | 2.3 |  | 0 |  | 0
24 | 010503004002 | 圈梁 | 1、部位：门槛 2、混凝土强度等级：C15 3、混凝土种类：商品混凝土 4、其他：具体详见设计图纸、图集、答疑、招标文件、政府相关文件、规范等其它资料，满足验收要求 | m3 | 0.33 |  | 0 |  | 0
25 | 010503005001 | 过梁 | 1、部位：门窗洞口上方 2、混凝土强度等级：C25 3、混凝土种类：商品混凝土 4、其他：具体详见设计图纸、图集、答疑、招标文件、政府相关文件、规范等其它资料，满足验收要求 | m3 | 0.64 |  | 0 |  | 0
26 | 010505001001 | 有梁板 | 1、混凝土强度等级：C30 2、混凝土种类：商品混凝土 3、其他：具体详见设计图纸、图集、答疑、招标文件、政府相关文件、规范等其它资料，满足验收要求 | m3 | 79.21 |  | 0 |  | 0
27 | 010505006001 | 栏板 | 1、部位：女儿墙、上人孔等 2、混凝土强度等级：C30 3、混凝土种类：商品混凝土 4、其他：具体详见设计图纸、图集、答疑、招标文件、政府相关文件、规范等其它资料，满足验收要求 | m3 | 32.19 |  | 0 |  | 0
28 | 010505007001 | 天沟、挑檐板 | 1、部位：挑檐板、雨棚、檐沟等 2、混凝土强度等级：C30 3、混凝土种类：商品混凝土 4、其他：具体详见设计图纸、图集、答疑、招标文件、政府相关文件、规范等其它资料，满足验收要求 | m3 | 5.15 |  | 0 |  | 0
29 | 010506001001 | 直形楼梯 | 1、混凝土强度等级：C30 2、混凝土种类：商品混凝土 3、其他：具体详见设计图纸、图集、答疑、招标文件、政府相关文件、规范等其它资料，满足验收要求 | m2 | 5.66 |  | 0 |  | 0
30 | 010507005001 | 压顶 | 1、部位：窗台等 2、混凝土强度等级：C25 3、混凝土种类：商品混凝土 4、其他：具体详见设计图纸、图集、答疑、招标文件、政府相关文件、规范等其它资料，满足验收要求 | m3 | 1.49 |  | 0 |  | 0
31 | 010515001001 | 现浇混凝土钢筋-Ⅰ级钢Φ10以下 | 1、钢筋种类：HPB300级钢（Ⅰ级钢） 2、钢筋规格：Φ10以内 3、现浇钢筋混凝土结构构件 4、钢筋制作、运输 5、钢筋安装 6、其他：具体详见设计图纸、图集、答疑、招标文件、政府相关文件、规范等其它资料，满足验收要求 | t | 0.356 |  | 0 |  | 0
32 | 010515001002 | 现浇混凝土钢筋-Ⅲ级钢Φ10以下 | 1、钢筋种类：HRB400级钢（Ⅲ级钢） 2、钢筋规格：Φ10以内 3、现浇钢筋混凝土结构构件 4、钢筋制作、运输 5、钢筋安装 6、其他：具体详见设计图纸、图集、答疑、招标文件、政府相关文件、规范等其它资料，满足验收要求 | t | 12.818 |  | 0 |  | 0
33 | 010515001008 | 现浇混凝土钢筋-Ⅲ级钢Φ16以下 | 1、钢筋种类：HRB400级钢（Ⅲ级钢） 2、钢筋规格：Φ16以内 3、现浇钢筋混凝土结构构件 4、钢筋制作、运输 5、钢筋安装 6、其他：具体详见设计图纸、图集、答疑、招标文件、政府相关文件、规范等其它资料，满足验收要求 | t | 12.074 |  | 0 |  | 0
34 | 010515001010 | 现浇混凝土钢筋-Ⅲ级钢Φ20以下 | 1、钢筋种类：HRB400级钢（Ⅲ级钢） 2、钢筋规格：Φ20以内 3、现浇钢筋混凝土结构构件 4、钢筋制作、运输 5、钢筋安装 6、其他：具体详见设计图纸、图集、答疑、招标文件、政府相关文件、规范等其它资料，满足验收要求 | t | 29.066 |  | 0 |  | 0
35 | 010515001005 | 现浇混凝土钢筋-Ⅲ级钢Φ20以上 | 1、钢筋种类：HRB400级钢（Ⅲ级钢） 2、钢筋规格：Φ20以上 3、现浇钢筋混凝土结构构件 4、钢筋制作、运输 5、钢筋安装 6、其他：具体详见设计图纸、图集、答疑、招标文件、政府相关文件、规范等其它资料，满足验收要求 | t | 2.441 |  | 0 |  | 0
36 | 010515001006 | 墙体加固筋 | 1、位置：砌体墙与砼墙、砼柱加固筋 2、钢筋制作、运输 3、钢筋安装 4、其他：具体详见设计图纸、图集、答疑、招标文件、政府相关文件、规范等其它资料，满足验收要求 | t | 0.409 |  | 0 |  | 0
37 | 010515001009 | 钢筋接头-（电渣压力焊） | 1、接头方式：电渣压力焊 2、钢筋种类、规格：详见图纸及规范要求 3、其他：具体详见设计图纸、图集、答疑、招标文件、政府相关文件、规范等其它资料，满足验收要求 | 个 | 8 |  | 0 |  | 0
38 | 010515001007 | 钢筋接头-（直螺纹连接） | 1、接头方式：直螺纹连接 2、钢筋种类、规格：详见图纸及规范要求 3、其他：具体详见设计图纸、图集、答疑、招标文件、政府相关文件、规范等其它资料，满足验收要求 | 个 | 20 |  | 0 |  | 0
39 | WB010515005001 | 墙面钢板（丝）网 | 1、部位：不同材料拼接处 2、宽度：外墙500mm，内墙300mm 3、钢筋种类、规格：1mm厚，镀锌电焊钢丝网 4、其他：具体详见设计图纸、图集、答疑、招标文件、政府相关文件、规范等其它资料，满足验收要求 | m2 | 108.24 |  | 0 |  | 0
40 | WB010515005002 | 墙面钢板（丝）网 | 1、部位：楼梯间和人流通道 2、钢筋种类、规格：满铺镀锌钢丝网 3、其他：具体详见设计图纸、图集、答疑、招标文件、政府相关文件、规范等其它资料，满足验收要求 | m2 | 109.05 |  | 0 |  | 0
41 | 010404001002 | 基础垫层 | 1、部位：散水 2、厚度：150mm 3、材质：3:7灰土 4、其他：具体详见设计图纸、图集、答疑、招标文件、政府相关文件、规范等其它资料，满足验收要求 | m2 | 81.23 |  | 0 |  | 0
42 | 010507001001 | 散水 | 1、部位：散水 2、厚度：60mm 3、混凝土强度等级：C20 4、混凝土种类：商品混凝土（细石） 5、其他：具体详见设计图纸、图集、答疑、招标文件、政府相关文件、规范等其它资料，满足验收要求 | m2 | 81.23 |  | 0 |  | 0
43 | 010404001003 | 基础垫层 | 1、部位：坡道 2、厚度：300mm 3、材质：3:7灰土分两步夯实，宽出面层300mm 4、其他：具体详见设计图纸、图集、答疑、招标文件、政府相关文件、规范等其它资料，满足验收要求 | m2 | 81.86 |  | 0 |  | 0
44 | 010507001002 | 坡道 | 1、部位：坡道 2、厚度：100mm 3、混凝土强度等级：C20 4、混凝土种类：商品混凝土 5、其他：具体详见设计图纸、图集、答疑、招标文件、政府相关文件、规范等其它资料，满足验收要求 | m2 | 81.86 |  | 0 |  | 0
45 | 011102001001 | 石材楼地面 | 1、部位：坡道 2、面层材料品种、规格、颜色：100mm厚毛面花岗岩 3、粘结层材料种类：30mm厚1:3千硬性水泥砂浆结合层（预拌砂浆） 4、其他：具体详见设计图纸、图集、答疑、招标文件、政府相关文件、规范等其它资料，满足验收要求 | m2 | 81.86 |  | 0 |  | 0
46 | 010404001004 | 基础垫层 | 1、部位：台阶及台阶平台 2、厚度：300mm 3、材质：3:7灰土分两步夯实，宽出面层100mm 4、其他：具体详见设计图纸、图集、答疑、招标文件、政府相关文件、规范等其它资料，满足验收要求 | m2 | 11.9 |  | 0 |  | 0
47 | 010507004001 | 台阶 | 1、部位：台阶及台阶平台 2、厚度：60mm 3、混凝土强度等级：C20 4、混凝土种类：商品混凝土 5、备注：向外坡1% 6、其他：具体详见设计图纸、图集、答疑、招标文件、政府相关文件、规范等其它资料，满足验收要求 | m2 | 11.9 |  | 0 |  | 0
48 | 011107001002 | 石材台阶面 | 1、部位：台阶及台阶平台 2、面层材料品种、规格、颜色：40mm厚花岗岩 3、粘结层材料种类：30mm厚1:3千硬性水泥砂浆结合层（预拌砂浆） 4、其他：具体详见设计图纸、图集、答疑、招标文件、政府相关文件、规范等其它资料，满足验收要求 | m2 | 11.9 |  | 0 |  | 0
| 0106 | 金属结构工程
49 | 010516002001 | 预埋铁件 | 1、钢材种类、规格：综合考虑 2、螺栓长度：综合各类长度，含钢结构预埋 3、油漆种类：红丹防锈漆两遍 4、工作内容：切割、焊接、预埋 5、其他：具体详见设计图纸、图集、答疑、招标文件、政府相关文件、规范等其它资料，满足验收要求 | t | 0.22 |  | 0 |  | 0
50 | 010606008001 | 钢梯 | 1、钢材种类、规格：综合考虑 2、油漆种类：红丹防锈漆两遍 3、工作内容：切割、焊接、预埋 4、其他：具体详见设计图纸、图集、答疑、招标文件、政府相关文件、规范等其它资料，满足验收要求 | t | 0.12 |  | 0 |  | 0
| 0108 | 门窗工程
51 | 010802003005 | 钢质防火门 | 1、品种：钢质甲级防火门（单扇） 2、门代号及洞口尺寸：详见设计图纸 3、五金品种、规格：含铰链、拉手、门锁、合页、护门板、闭门器、顺位器等一切五金配件及油漆，含灌浆处理 4、备注：门窗均应由专业厂家设计制作安装，满足消防验收要求 5、其他：具体详见设计图纸、图集、答疑、招标文件、政府相关文件、规范等其它资料，满足验收要求 | m2 | 6.6 |  | 0 |  | 0
52 | 010802003002 | 钢质防火门 | 1、品种：钢质甲级防火门（双扇） 2、门代号及洞口尺寸：详见设计图纸 3、五金品种、规格：含铰链、拉手、门锁、合页、护门板、闭门器、顺位器等一切五金配件及油漆，含灌浆处理 4、备注：门窗均应由专业厂家设计制作安装，满足消防验收要求 5、其他：具体详见设计图纸、图集、答疑、招标文件、政府相关文件、规范等其它资料，满足验收要求 | m2 | 21.15 |  | 0 |  | 0
53 | 010803001001 | 金属卷闸门 | 1、名称：手动不锈钢卷帘门 2、五金配件齐全，符合设计规范要求 3、具体由投标人自行委托有资质厂家二次深化设计，相关参数不低于上述要求 4、其他：具体详见设计图纸、图集、答疑、招标文件、政府相关文件、规范等其它资料，满足验收要求 | m2 | 12.8 |  | 0 |  | 0
54 | 010807001004 | 金属窗 | 1、品种：铝合金推拉窗 2、玻璃品种、厚度：普通5mm厚白玻璃 3、铝合金外门主型村厚度不应小于2mm，外窗主型材厚度不应小于1.4mm 4、玻璃底边距室内地面小于500mm时。单扇玻璃面积大千1.5㎡均为安全玻痛 5、备注：含全部五金配件 6、其他：具体详见设计图纸、图集、答疑、招标文件、政府相关文件、规范等其它资料，满足验收要求 | m2 | 37.62 |  | 0 |  | 0
55 | 010807001005 | 金属窗 | 1、品种：铝合金平开窗 2、玻璃品种、厚度：普通5mm厚白玻璃 3、铝合金外门主型村厚度不应小于2mm，外窗主型材厚度不应小于1.4mm 4、玻璃底边距室内地面小于500mm时。单扇玻璃面积大千1.5㎡均为安全玻痛 5、备注：含全部五金配件 6、其他：具体详见设计图纸、图集、答疑、招标文件、政府相关文件、规范等其它资料，满足验收要求 | m2 | 4.14 |  | 0 |  | 0
56 | 010807003001 | 金属百页窗 | 1、品种：深灰色铝合金百叶 2、窗材质：铝合金 3、五金配件齐全，符合设计规范要求 4、具体由投标人自行委托有资质厂家二次深化设计，相关参数不低于上述要求 5、其他：具体详见设计图纸、图集、答疑、招标文件、政府相关文件、规范等其它资料，满足验收要求 | m2 | 20.64 |  | 0 |  | 0
| 0109 | 屋面及防水工程
57 | WB010902005002 | 屋面找平层 | 1、名称：平屋面(无保温不上人) 2、保护层：浅色涂料保护层 3、找平层厚度、砂浆配合比：20mm厚1:3水泥砂浆找平层（预拌砂浆） 4、找平层厚度、砂浆配合比：15mm厚1:3水泥砂浆找平层（预拌砂浆） 5、其他：具体详见设计图纸、图集、答疑、招标文件、政府相关文件、规范等其它资料，满足验收要求 | m2 | 417.03 |  | 0 |  | 0
58 | 010902001002 | 屋面卷材防水 | 1、名称：平屋面(无保温不上人) 2、涂膜厚度、遍数：3mm厚+3mm厚双层SBS改性沥青防水卷材 3、其他：具体详见设计图纸、图集、答疑、招标文件、政府相关文件、规范等其它资料，满足验收要求 | m2 | 521.31 |  | 0 |  | 0
59 | 010902002002 | 屋面涂膜防水 | 1、名称：平屋面(无保温不上人) 2、涂膜厚度、遍数：2mm厚聚氨酯防水涂料 3、其他：具体详见设计图纸、图集、答疑、招标文件、政府相关文件、规范等其它资料，满足验收要求 | m2 | 521.31 |  | 0 |  | 0
60 | 010904002002 | 楼（地）面涂膜防水 | 1、名称：D3细石混凝土地面 2、涂膜厚度、遍数：1.5mm厚聚氨酯涂料防水层(两道) 3、其他：具体详见设计图纸、图集、答疑、招标文件、政府相关文件、规范等其它资料，满足验收要求 | m2 | 92.65 |  | 0 |  | 0
61 | 010904002003 | 楼（地）面涂膜防水 | 1、名称：D4地砖地面 2、涂膜厚度、遍数：1.5mm厚聚氨酯涂料防水层（两道），后一道涂膜凝固前表面撒粘细砂 3、其他：具体详见设计图纸、图集、答疑、招标文件、政府相关文件、规范等其它资料，满足验收要求 | m2 | 163.86 |  | 0 |  | 0
62 | 010904002004 | 楼（地）面涂膜防水 | 1、名称：D6防油细石混凝土地面 2、涂膜厚度、遍数：1.5mm厚聚氨酯涂料防水层(两道) 3、其他：具体详见设计图纸、图集、答疑、招标文件、政府相关文件、规范等其它资料，满足验收要求 | m2 | 3.5 |  | 0 |  | 0
63 | 010904002005 | 楼（地）面涂膜防水 | 1、名称：L3防滑地砖地面 2、涂膜厚度、遍数：1.5mm厚聚氨酯涂料防水层（两道），后一道涂膜凝固前表面撒粘细砂 3、其他：具体详见设计图纸、图集、答疑、招标文件、政府相关文件、规范等其它资料，满足验收要求 | m2 | 92.02 |  | 0 |  | 0
64 | 010903002006 | 天棚涂膜防水 | 1、名称：DP1防潮涂料顶棚 2、涂膜厚度、遍数：1.5mm厚聚氨酯防水涂料防潮层 3、其他：具体详见设计图纸、图集、答疑、招标文件、政府相关文件、规范等其它资料，满足验收要求 | m2 | 85.08 |  | 0 |  | 0
65 | 010903002004 | 墙面涂膜防水 | 1、名称：Q1水泥砂浆内墙面 2、涂膜厚度、遍数：1.5mm厚聚合物水泥基复合防水涂料防水层 3、其他：具体详见设计图纸、图集、答疑、招标文件、政府相关文件、规范等其它资料，满足验收要求 | m2 | 18.01 |  | 0 |  | 0
66 | 010903002005 | 墙面涂膜防水 | 1、名称：Q2涂料内墙面 2、涂膜厚度、遍数：1.5mm厚聚合物水泥基复合防水涂料防水层 3、其他：具体详见设计图纸、图集、答疑、招标文件、政府相关文件、规范等其它资料，满足验收要求 | m2 | 707.03 |  | 0 |  | 0
67 | 010903002003 | 墙面涂膜防水 | 1、名称：外墙涂料(无保温) 2、涂膜厚度、遍数：1.5mm厚聚氨酯防水涂料 3、其他：具体详见设计图纸、图集、答疑、招标文件、政府相关文件、规范等其它资料，满足验收要求 | m2 | 754.79 |  | 0 |  | 0
68 | 010903001001 | 墙面卷材防水 | 1、部位：地下室外墙 2、卷材品种、规格、厚度：4mm厚SBS改性沥青防水卷材 3、卷材品种、规格、厚度：3mm厚自粘聚合物改性沥青防水卷材（聚酯胎） 4、其他：具体详见设计图纸、图集、答疑、招标文件、政府相关文件、规范等其它资料，满足验收要求 | m2 | 131.8 |  | 0 |  | 0
69 | 010904001001 | 楼（地）面卷材防水 | 1、部位：地下室底板 2、卷材品种、规格、厚度：4mm厚SBS改性沥青防水卷材 3、卷材品种、规格、厚度：3mm厚自粘聚合物改性沥青防水卷材（聚酯胎） 4、其他：具体详见设计图纸、图集、答疑、招标文件、政府相关文件、规范等其它资料，满足验收要求 | m2 | 276.83 |  | 0 |  | 0
| 011001 | 保温、隔热
70 | 011001003001 | 保温隔热墙面 | 1、部位：地下室外墙 2、保温隔热材料品种、规格、厚度：30厚聚苯乙烯泡沫塑料板保护层，用醋酸乙烯胶粘剂粘贴 3、其他：具体详见设计图纸、图集、答疑、招标文件、政府相关文件、规范等其它资料，满足验收要求 | m2 | 131.8 |  | 0 |  | 0
71 | 011001001003 | 保温隔热屋面 | 1、名称：平屋面(无保温不上人) 2、保温隔热材料品种、规格、厚度：最薄30mm厚LC5.0轻集料混凝土2%找坡层 3、其他：具体详见设计图纸、图集、答疑、招标文件、政府相关文件、规范等其它资料，满足验收要求 | m2 | 417.03 |  | 0 |  | 0
| 0111 | 楼地面装饰工程
72 | 011102003001 | 块料楼地面 | 1、名称：D3防滑地砖地面 2、规格、颜色：地砖灰色，1200×600 3、面层材料品种、规格、颜色：10mm厚防滑地砖，干水泥擦缝 4、结合层厚度、砂浆配合比或粘接剂种类：30mm厚1:3水泥砂浆结合层,表面撒水泥粉（预拌砂浆） 5、其他：具体详见设计图纸、图集、答疑、招标文件、政府相关文件、规范等其它资料，满足验收要求 | m2 | 79.6 |  | 0 |  | 0
73 | 011101006001 | 水泥砂浆楼地面找平层 | 1、名称：D3防滑地砖地面 2、找平层厚度、砂浆配合比：最薄处20mm厚1:3水泥砂浆找坡层,抹平（预拌砂浆） 3、素水泥浆遍数：水泥浆一道（内掺建筑胶） 4、其他：具体详见设计图纸、图集、答疑、招标文件、政府相关文件、规范等其它资料，满足验收要求 | m2 | 79.46 |  | 0 |  | 0
74 | 010404001005 | 基础垫层 | 1、名称：D3防滑地砖地面 2、厚度：80mm 3、混凝土强度等级：C15 4、混凝土种类：商品混凝土 5、其他：具体详见设计图纸、图集、答疑、招标文件、政府相关文件、规范等其它资料，满足验收要求 | m2 | 79.46 |  | 0 |  | 0
75 | 010404001006 | 基础垫层 | 1、名称：D3防滑地砖地面 2、厚度：150mm 3、材质：碎石 4、其他：具体详见设计图纸、图集、答疑、招标文件、政府相关文件、规范等其它资料，满足验收要求 | m2 | 79.46 |  | 0 |  | 0
76 | 011102003002 | 块料楼地面 | 1、部位：D4地砖地面 2、规格、颜色：地砖灰色，1200×600 3、面层材料品种、规格、颜色：10mm厚地砖，用聚合物水泥砂浆铺砌，面层做防滑处理 4、结合层厚度、砂浆配合比或粘接剂种类：5mm厚聚合物水泥砂浆结合层（预拌砂浆） 5、其他：具体详见设计图纸、图集、答疑、招标文件、政府相关文件、规范等其它资料，满足验收要求 | m2 | 139.99 |  | 0 |  | 0
77 | 011101006002 | 水泥砂浆楼地面找平层 | 1、名称：D4地砖地面 2、找平层厚度、砂浆配合比：20mm厚1:3水泥砂浆找平层（预拌砂浆） 3、素水泥浆遍数：聚合物水泥砂浆一道 4、其他：具体详见设计图纸、图集、答疑、招标文件、政府相关文件、规范等其它资料，满足验收要求 | m2 | 139.91 |  | 0 |  | 0
78 | 010404001007 | 基础垫层 | 1、名称：D4地砖地面 2、厚度：80mm 3、混凝土强度等级：C20 4、混凝土种类：商品混凝土 5、其他：具体详见设计图纸、图集、答疑、招标文件、政府相关文件、规范等其它资料，满足验收要求 | m2 | 139.91 |  | 0 |  | 0
79 | 010404001008 | 基础垫层 | 1、名称：D4地砖地面 2、厚度：150mm 3、材质：碎石 4、其他：具体详见设计图纸、图集、答疑、招标文件、政府相关文件、规范等其它资料，满足验收要求 | m2 | 139.91 |  | 0 |  | 0
80 | 011101003001 | 细石混凝土楼地面 | 1、名称：D6防油细石混凝土地面 2、面层厚度、混凝土强度等级：50mm厚C25防油细石混凝土，随打随抹光,表面涂密封固化剂 3、其他：具体详见设计图纸、图集、答疑、招标文件、政府相关文件、规范等其它资料，满足验收要求 | m2 | 1.95 |  | 0 |  | 0
81 | 011101006003 | 水泥砂浆楼地面找平层 | 1、名称：D6防油细石混凝土地面 2、找平层厚度、砂浆配合比：20mm厚1:3水泥砂浆找平层（预拌砂浆） 3、素水泥浆遍数：水泥浆一道（内掺建筑胶） 4、其他：具体详见设计图纸、图集、答疑、招标文件、政府相关文件、规范等其它资料，满足验收要求 | m2 | 1.95 |  | 0 |  | 0
82 | 010404001009 | 基础垫层 | 1、名称：D6防油细石混凝土地面 2、厚度：80mm 3、混凝土强度等级：C15 4、混凝土种类：商品混凝土 5、其他：具体详见设计图纸、图集、答疑、招标文件、政府相关文件、规范等其它资料，满足验收要求 | m2 | 1.95 |  | 0 |  | 0
83 | 010404001010 | 基础垫层 | 1、名称：D6防油细石混凝土地面 2、厚度：150mm 3、材质：碎石 4、其他：具体详见设计图纸、图集、答疑、招标文件、政府相关文件、规范等其它资料，满足验收要求 | m2 | 1.95 |  | 0 |  | 0
84 | 011102003003 | 块料楼地面 | 1、名称：L3防滑地砖地面 2、规格、颜色：地砖灰色，1200×600 3、面层材料品种、规格、颜色：10mm厚防滑地砖，干水泥擦缝 4、结合层厚度、砂浆配合比或粘接剂种类：30mm厚1:3水泥砂浆结合层,表面撒水泥粉（预拌砂浆） 5、其他：具体详见设计图纸、图集、答疑、招标文件、政府相关文件、规范等其它资料，满足验收要求 | m2 | 72.02 |  | 0 |  | 0
85 | 011101006004 | 水泥砂浆楼地面找平层 | 1、名称：D3防滑地砖地面 2、找平层厚度、砂浆配合比：最薄处20mm厚1:3水泥砂浆找坡层,抹平（预拌砂浆） 3、素水泥浆遍数：聚合物水泥砂浆一道 4、其他：具体详见设计图纸、图集、答疑、招标文件、政府相关文件、规范等其它资料，满足验收要求 | m2 | 72.28 |  | 0 |  | 0
86 | 011102003004 | 块料楼地面 | 1、名称：L3防滑地砖地面 2、部位：楼梯及踏步平台 3、规格、颜色：地砖灰色，1200×600 4、面层材料品种、规格、颜色：10mm厚防滑地砖，干水泥擦缝 5、结合层厚度、砂浆配合比或粘接剂种类：30mm厚1:3水泥砂浆结合层,表面撒水泥粉（预拌砂浆） 6、其他：具体详见设计图纸、图集、答疑、招标文件、政府相关文件、规范等其它资料，满足验收要求 | m2 | 5.66 |  | 0 |  | 0
87 | 011101006005 | 水泥砂浆楼地面找平层 | 1、名称：D3防滑地砖地面 2、部位：楼梯及踏步平台 3、找平层厚度、砂浆配合比：最薄处20mm厚1:3水泥砂浆找坡层,抹平（预拌砂浆） 4、素水泥浆遍数：聚合物水泥砂浆一道 5、其他：具体详见设计图纸、图集、答疑、招标文件、政府相关文件、规范等其它资料，满足验收要求 | m2 | 5.66 |  | 0 |  | 0
88 | 011101003002 | 细石混凝土楼地面 | 1、部位：地下室底板 2、面层厚度、混凝土强度等级：50mm厚C20细石混凝土保护层 3、其他：具体详见设计图纸、图集、答疑、招标文件、政府相关文件、规范等其它资料，满足验收要求 | m2 | 276.83 |  | 0 |  | 0
89 | 011101001001 | 水泥砂浆楼地面 | 1、部位：地下室底板 2、厚度、砂浆配合比：10mm厚1:4石灰砂浆隔离层（预拌砂浆） 3、其他：具体详见设计图纸、图集、答疑、招标文件、政府相关文件、规范等其它资料，满足验收要求 | m2 | 276.83 |  | 0 |  | 0
90 | 011101006006 | 水泥砂浆楼地面找平层 | 1、部位：地下室底板 2、找平层厚度、砂浆配合比：20mm厚1:2.5水泥砂浆找平层（预拌砂浆） 3、其他：具体详见设计图纸、图集、答疑、招标文件、政府相关文件、规范等其它资料，满足验收要求 | m2 | 276.83 |  | 0 |  | 0
91 | 011105003001 | 块料踢脚线 | 1、名称：T2地砖踢脚 2、高度：100mm 3、面层材料品种、规格、颜色：8~10mm厚彩色釉面砖 4、粘贴层厚度、材料种类：10mm厚1:2水泥砂浆粘贴（预拌砂浆） 5、其他：具体详见设计图纸、图集、答疑、招标文件、政府相关文件、规范等其它资料，满足验收要求 | m | 180.75 |  | 0 |  | 0
92 | 010902008001 | 钢板止水带 | 1、部位：消防水池墙 2、宽度：350mm 3、厚度：3mm厚镀锌钢板 4、其他：具体详见设计图纸、图集、答疑、招标文件、政府相关文件、规范等其它资料，满足验收要求 | m | 56.2 |  | 0 |  | 0
| 0112 | 墙、柱面装饰与隔断、幕墙工程
93 | 011201001005 | 墙面一般抹灰 | 1、名称：Q1水泥砂浆内墙面 2、厚度、砂浆配合比：5mm厚1:3水泥砂浆(内掺防水剂)抹平 3、厚度、砂浆配合比：8mm厚1:1:6水泥石灰膏砂浆打底扫毛或划出纹道（预拌砂浆） 4、厚度、砂浆配合比：3mm厚外加剂专用砂浆打底刮糙或专用界面剂（预拌砂浆） 5、素水泥浆遍数：一道甩毛(甩前喷湿墙面) 6、其他：具体详见设计图纸、图集、答疑、招标文件、政府相关文件、规范等其它资料，满足验收要求 | m2 | 19.01 |  | 0 |  | 0
94 | 011201001001 | 墙面一般抹灰 | 1、名称：Q2涂料内墙面 2、厚度、砂浆配合比：5mm厚1:0.5:2.5水泥石灰膏砂浆抹平（预拌砂浆） 3、厚度、砂浆配合比：8mm厚1:1:6水泥石灰膏砂浆打底扫毛或划出纹道（预拌砂浆） 4、厚度、砂浆配合比：3mm厚外加剂专用砂浆打底刮糙或专用界面剂（预拌砂浆） 5、素水泥浆遍数：一道甩毛(甩前喷湿墙面) 6、其他：具体详见设计图纸、图集、答疑、招标文件、政府相关文件、规范等其它资料，满足验收要求 | m2 | 703.03 |  | 0 |  | 0
95 | 011201001006 | 墙面一般抹灰 | 1、名称：外墙涂料(无保温) 2、部位：砖墙 3、厚度、砂浆配合比：5mm厚聚合物水泥防水砂浆（预拌砂浆） 4、面层厚度、砂浆配合比：6mm厚1:2.5水泥砂浆找平（预拌砂浆） 5、底层厚度、砂浆配合比：12mm厚1:2水泥砂浆打底（预拌砂浆） 6、其他：具体详见设计图纸、图集、答疑、招标文件、政府相关文件、规范等其它资料，满足验收要求 | m2 | 300.27 |  | 0 |  | 0
96 | 011201001003 | 墙面一般抹灰 | 1、名称：外墙涂料(无保温) 2、部位：混凝土墙 3、厚度、砂浆配合比：5mm厚聚合物水泥防水砂浆（预拌砂浆） 4、面层厚度、砂浆配合比：12mm厚1:2.5水泥砂浆找平（预拌砂浆） 5、底层厚度、砂浆配合比：5mm厚1:2水泥砂浆打底扫毛（预拌砂浆） 6、素水泥砂浆遍数：素刷水泥浆一道,内掺水重5%的建筑胶 7、界面材料种类、做法：界面剂一道（混凝土墙） 8、其他：具体详见设计图纸、图集、答疑、招标文件、政府相关文件、规范等其它资料，满足验收要求 | m2 | 454.52 |  | 0 |  | 0
| 0113 | 天棚工程
97 | 011301001002 | 天棚抹灰 | 1、名称：DP1防潮涂料顶棚 2、界面材料种类、做法：界面剂一道 3、抹灰厚度、材料种类：5mm厚1:3水泥砂浆打底扫毛或划出纹道（预拌砂浆） 4、抹灰厚度、材料种类：3mm厚1:2.5水泥砂浆找平（预拌砂浆） 5、其他：具体详见设计图纸、图集、答疑、招标文件、政府相关文件、规范等其它资料，满足验收要求 | m2 | 85.08 |  | 0 |  | 0
98 | 011301001001 | 天棚抹灰 | 1、名称：DP2涂料顶棚 2、界面材料种类、做法：界面剂一道 3、抹灰厚度、材料种类：5mm厚1:0.5:3水泥石灰膏砂浆打底扫毛或划出纹道（预拌砂浆） 4、抹灰厚度、材料种类：3mm厚1:0.5:2.5水泥石灰膏砂浆找平（预拌砂浆） 5、其他：具体详见设计图纸、图集、答疑、招标文件、政府相关文件、规范等其它资料，满足验收要求 | m2 | 284.48 |  | 0 |  | 0
| 0114 | 油漆、涂料、裱糊工程
99 | 011406003005 | 满刮腻子 | 1、名称：Q2涂料内墙面 2、腻子种类：2mm厚面层耐水腻子分遍刮平 3、其他：具体详见设计图纸、图集、答疑、招标文件、政府相关文件、规范等其它资料，满足验收要求 | m2 | 702.55 |  | 0 |  | 0
100 | 011406003006 | 满刮腻子 | 1、名称：DP1防潮涂料顶棚 2、腻子种类：2mm厚面层耐水腻子分遍刮平 3、其他：具体详见设计图纸、图集、答疑、招标文件、政府相关文件、规范等其它资料，满足验收要求 | m2 | 85.08 |  | 0 |  | 0
101 | 011406003003 | 满刮腻子 | 1、名称：外墙涂料(无保温) 2、刮腻子遍数：专用腻子批底、找平、打磨两遍 3、其他：具体详见设计图纸、图集、答疑、招标文件、政府相关文件、规范等其它资料，满足验收要求 | m2 | 766.45 |  | 0 |  | 0
102 | 011406001003 | 抹灰面油漆 | 1、名称：Q2涂料内墙面 2、油漆品种、刷漆遍数：白色无机涂料饰面层,A级 3、其他：具体详见设计图纸、图集、答疑、招标文件、政府相关文件、规范等其它资料，满足验收要求 | m2 | 702.55 |  | 0 |  | 0
103 | 011406001001 | 抹灰面油漆 | 1、名称：DP1防潮涂料顶棚 2、油漆品种、刷漆遍数：白色无机涂料饰面层,A级 3、其他：具体详见设计图纸、图集、答疑、招标文件、政府相关文件、规范等其它资料，满足验收要求 | m2 | 85.08 |  | 0 |  | 0
104 | 011406001002 | 抹灰面油漆 | 1、名称：DP2涂料顶棚 2、底漆品种、刷漆遍数：封底漆一道(干燥后再做面涂) 3、油漆品种、刷漆遍数：白色无机涂料饰面层,A级 4、其他：具体详见设计图纸、图集、答疑、招标文件、政府相关文件、规范等其它资料，满足验收要求 | m2 | 284.48 |  | 0 |  | 0
105 | WB011406001002 | 外墙真石漆 | 1、名称：外墙涂料(无保温) 2、基层类型：真石漆,色彩、分格见立面图 3、辊涂底漆 4、其他：具体详见设计图纸、图集、答疑、招标文件、政府相关文件、规范等其它资料，满足验收要求 | m2 | 766.45 |  | 0 |  | 0
| 0115 | 其他装饰工程
106 | 011503001007 | 金属扶手、栏杆、栏板 | 1、名称：楼梯栏杆 2、备注：含预埋件，连接板，静电喷涂 3、栏杆样式、颜色及工艺详见设计图纸 4、做法：具体做法详见图纸图集 5、其他：具体详见设计图纸、图集、答疑、招标文件、政府相关文件、规范等其它资料，满足验收要求 | m | 5.1 |  | 0 |  | 0
107 | WB011108004001 | 分隔嵌条、防滑条 | 1、名称：楼梯防滑条 2、做法：具体做法详见图纸图集 3、其他：具体详见设计图纸、图集、答疑、招标文件、政府相关文件、规范等其它资料，满足验收要求 | m | 12.1 |  | 0 |  | 0
108 | 030413004001 | 管道包封 | 1、名称：管道包封 2、部位：详见图纸图集 3、其他：具体详见设计图纸、图集、答疑、招标文件、政府相关文件、规范等其它资料，满足验收要求 | 项 | 1 |  | 0 |  | 0
109 | 011502007001 | 塑料装饰线 | 1、名称：滴水线 2、部位：详见图纸 3、其他：具体详见设计图纸、图集、答疑、招标文件、政府相关文件、规范等其它资料，满足验收要求 | m | 116.21 |  | 0 |  | 0
110 | 010903004002 | 墙面变形缝 | 1、名称：外墙变形缝 2、材质：铝合金面板 3、铝合金基座、弹性胶条、6塑料胀锚螺栓@400、不锈钢滑杆@500、选用阻火带按工程设计 4、做法：具体做法详见图集04CJ01-3 5、其他：具体详见设计图纸、图集、答疑、招标文件、政府相关文件、规范等其它资料，满足验收要求 | m | 12.4 |  | 0 |  | 0
111 | 010903004001 | 墙面变形缝 | 1、名称：内墙变形缝 2、材质：铝合金面板 3、铝合金基座、弹性胶条、6塑料胀锚螺栓@400、不锈钢滑杆@500、选用阻火带按工程设计 4、做法：具体做法详见图集04CJ01-3 5、其他：具体详见设计图纸、图集、答疑、招标文件、政府相关文件、规范等其它资料，满足验收要求 | m | 7.8 |  | 0 |  | 0
112 | 010904004001 | 楼（地）面变形缝 | 1、名称：楼（地）面变形缝 2、材质：铝合金面板 3、铝合金基座、弹性胶条、8塑料胀锚螺栓@300、不锈钢滑杆@500、选用阻火带按工程设计 4、做法：具体做法详见图集04CJ01-3 5、其他：具体详见设计图纸、图集、答疑、招标文件、政府相关文件、规范等其它资料，满足验收要求 | m | 9.6 |  | 0 |  | 0
113 | ZB010101001003 | 天棚变形缝 | 1、名称：天棚变形缝 2、材质：铝合金面板 3、铝合金基座、弹性胶条、6塑料胀锚螺栓@400、不锈钢滑杆@500、选用阻火带按工程设计 4、做法：具体做法详见图集04CJ01-3 5、其他：具体详见设计图纸、图集、答疑、招标文件、政府相关文件、规范等其它资料，满足验收要求 | m | 9.6 |  | 0 |  | 0
114 | ZB010101001004 | 屋面变形缝 | 1、名称：屋面变形缝 2、材质：铝合金面板 3、铝合金基座、弹性胶条、8塑料胀锚螺栓@400、不锈钢滑杆@500、止水带、止水垫片、止水胶条、密封胶、选用阻火带按工程设计 4、做法：具体做法详见图集04CJ01-3 5、其他：具体详见设计图纸、图集、答疑、招标文件、政府相关文件、规范等其它资料，满足验收要求 | m | 18 |  | 0 |  | 0
115 | ZB010101001001 | 沉降观测 | 1、沉降观测 2、竣工后,第一年内每隔2~3个月观测一次,以后每隔4~6个月观测一次。沉降停测标准可采用连续两次半年沉降量不超过 2mm 3、其他：具体详见设计图纸、图集、答疑、招标文件、政府相关文件、规范等其它资料，满足验收要求 | 个 | 1 |  | 0 |  | 0
116 | ZB010101001002 | 挡鼠板 | 1、部位：挡鼠板 2、600mm高,通风道用金属网密闭,网眼小于10mmX10mm 3、其他：具体详见设计图纸、图集、答疑、招标文件、政府相关文件、规范等其它资料，满足验收要求 | m2 | 4.44 |  | 0 |  | 0
117 | ZB010101001005 | 泵房排水沟盖板 | 1、部位：泵房排水沟盖板 2、角钢篦子 3、参考图集：详05J927-1第48页5 4、其他：具体详见设计图纸、图集、答疑、招标文件、政府相关文件、规范等其它资料，满足验收要求 | m2 | 7.18 |  | 0 |  | 0
| 0117 | 脚手架工程
118 | 011701002001 | 外脚手架 | 1、名称：外墙脚手架 2、搭设高度：15m以内 3、脚手架材质：钢管 4、其他：具体详见设计图纸、图集、答疑、招标文件、政府相关文件、规范等其它资料，满足验收要求 | m2 | 464.56 |  | 0 |  | 0
119 | 011701003001 | 里脚手架 | 1、名称：工具式脚手架 2、搭设高度：详见图纸 3、其他：具体详见设计图纸、图集、答疑、招标文件、政府相关文件、规范等其它资料，满足验收要求 | m2 | 53.55 |  | 0 |  | 0
120 | 011701006003 | 满堂脚手架 | 1、名称：满堂脚手架（装饰） 2、搭设高度：详见图纸 3、脚手架材质：钢管 4、其他：具体详见设计图纸、图集、答疑、招标文件、政府相关文件、规范等其它资料，满足验收要求 | m2 | 296.29 |  | 0 |  | 0
121 | 011701006002 | 满堂脚手架 | 1、名称：满堂脚手架（基础） 2、搭设高度：详见图纸 3、脚手架材质：钢管 4、其他：具体详见设计图纸、图集、答疑、招标文件、政府相关文件、规范等其它资料，满足验收要求 | m2 | 488.58 |  | 0 |  | 0
| 011702 | 混凝土模板及支架（撑）
122 | 011702001001 | 垫层（模板） | 1、清单量及定额消耗量执行《2018版安徽省建设工程计价依据》相关规定 2、复合木模板 3、综合各种截面尺寸 4、综合各种高度 5、其他：具体详见设计图纸、图集、答疑、招标文件、政府相关文件、规范等其它资料，满足验收要求 | m2 | 13.64 |  | 0 |  | 0
123 | 011702001002 | 独立基础（模板） | 1、清单量及定额消耗量执行《2018版安徽省建设工程计价依据》相关规定 2、复合木模板 3、综合各种截面尺寸 4、综合各种高度 5、其他：具体详见设计图纸、图集、答疑、招标文件、政府相关文件、规范等其它资料，满足验收要求 | m2 | 20.8 |  | 0 |  | 0
124 | 011702001003 | 满堂基础（模板） | 1、清单量及定额消耗量执行《2018版安徽省建设工程计价依据》相关规定 2、复合木模板 3、综合各种截面尺寸 4、综合各种高度 5、其他：具体详见设计图纸、图集、答疑、招标文件、政府相关文件、规范等其它资料，满足验收要求 | m2 | 57.7 |  | 0 |  | 0
125 | 011702002001 | 矩形柱（模板） | 1、清单量及定额消耗量执行《2018版安徽省建设工程计价依据》相关规定 2、复合木模板 3、柱截面尺寸：≤1.6m 4、综合各种高度 5、其他：具体详见设计图纸、图集、答疑、招标文件、政府相关文件、规范等其它资料，满足验收要求 | m2 | 1.94 |  | 0 |  | 0
126 | 011702002003 | 矩形柱（模板） | 1、清单量及定额消耗量执行《2018版安徽省建设工程计价依据》相关规定 2、复合木模板 3、柱截面尺寸：≤2.4m 4、综合各种高度 5、其他：具体详见设计图纸、图集、答疑、招标文件、政府相关文件、规范等其它资料，满足验收要求 | m2 | 179.79 |  | 0 |  | 0
127 | 011702003001 | 构造柱（模板） | 1、清单量及定额消耗量执行《2018版安徽省建设工程计价依据》相关规定 2、复合木模板 3、综合各种截面尺寸 4、综合各种高度 5、其他：具体详见设计图纸、图集、答疑、招标文件、政府相关文件、规范等其它资料，满足验收要求 | m2 | 69.06 |  | 0 |  | 0
128 | 011702005001 | 基础梁（模板） | 1、清单量及定额消耗量执行《2018版安徽省建设工程计价依据》相关规定 2、复合木模板 3、综合各种截面尺寸 4、综合各种高度 5、其他：具体详见设计图纸、图集、答疑、招标文件、政府相关文件、规范等其它资料，满足验收要求 | m2 | 101.48 |  | 0 |  | 0
129 | 011702006001 | 矩形梁（模板） | 1、清单量及定额消耗量执行《2018版安徽省建设工程计价依据》相关规定 2、复合木模板 3、综合各种截面尺寸 4、综合各种高度 5、其他：具体详见设计图纸、图集、答疑、招标文件、政府相关文件、规范等其它资料，满足验收要求 | m2 | 2.1 |  | 0 |  | 0
130 | 011702008001 | 圈梁（模板） | 1、清单量及定额消耗量执行《2018版安徽省建设工程计价依据》相关规定 2、复合木模板 3、综合各种截面尺寸 4、综合各种高度 5、其他：具体详见设计图纸、图集、答疑、招标文件、政府相关文件、规范等其它资料，满足验收要求 | m2 | 28.34 |  | 0 |  | 0
131 | 011702009001 | 过梁（模板） | 1、清单量及定额消耗量执行《2018版安徽省建设工程计价依据》相关规定 2、复合木模板 3、综合各种截面尺寸 4、综合各种高度 5、其他：具体详见设计图纸、图集、答疑、招标文件、政府相关文件、规范等其它资料，满足验收要求 | m2 | 10.68 |  | 0 |  | 0
132 | 011702021001 | 栏板 | 1、清单量及定额消耗量执行《2018版安徽省建设工程计价依据》相关规定 2、复合木模板 3、综合各种截面尺寸 4、综合各种高度 5、其他：具体详见设计图纸、图集、答疑、招标文件、政府相关文件、规范等其它资料，满足验收要求 | m2 | 291.36 |  | 0 |  | 0
133 | 011702014001 | 有梁板（模板） | 1、清单量及定额消耗量执行《2018版安徽省建设工程计价依据》相关规定 2、复合木模板 3、综合各种截面尺寸 4、综合各种高度 5、其他：具体详见设计图纸、图集、答疑、招标文件、政府相关文件、规范等其它资料，满足验收要求 | m2 | 642.51 |  | 0 |  | 0
134 | 011702022001 | 天沟、挑檐模板（模板） | 1、清单量及定额消耗量执行《2018版安徽省建设工程计价依据》相关规定 2、复合木模板 3、综合各种截面尺寸 4、综合各种高度 5、其他：具体详见设计图纸、图集、答疑、招标文件、政府相关文件、规范等其它资料，满足验收要求 | m2 | 52.09 |  | 0 |  | 0
135 | 011702024001 | 直形楼梯（模板） | 1、清单量及定额消耗量执行《2018版安徽省建设工程计价依据》相关规定 2、复合木模板 3、综合各种截面尺寸 4、综合各种高度 5、其他：具体详见设计图纸、图集、答疑、招标文件、政府相关文件、规范等其它资料，满足验收要求 | m2 | 10.32 |  | 0 |  | 0
136 | 011702027001 | 台阶（模板） | 1、清单量及定额消耗量执行《2018版安徽省建设工程计价依据》相关规定 2、复合木模板 3、综合各种截面尺寸 4、综合各种高度 5、其他：具体详见设计图纸、图集、答疑、招标文件、政府相关文件、规范等其它资料，满足验收要求 | m2 | 4.16 |  | 0 |  | 0
137 | WB011702039001 | 压顶（模板） | 1、清单量及定额消耗量执行《2018版安徽省建设工程计价依据》相关规定 2、复合木模板 3、综合各种截面尺寸 4、综合各种高度 5、其他：具体详见设计图纸、图集、答疑、招标文件、政府相关文件、规范等其它资料，满足验收要求 | m2 | 18.92 |  | 0 |  | 0
| 011703 | 垂直运输
138 | 011703001001 | 建筑垂直运输 | 1、名称：垂直运输 2、建筑物建筑类型及结构形式：框架结构 3、其他：具体详见设计图纸、图集、答疑、招标文件、政府相关文件、规范等其它资料，满足验收要求 | m2 | 420.3 |  | 0 |  | 0
| 011706 | 施工排水、降水
139 | 011706002001 | 排水、降水 | 1、名称：排水、降水 2、其他：具体详见设计图纸、图集、答疑、招标文件、政府相关文件、规范等其它资料，满足验收要求 | m3 | 2428.52 |  | 0 |  | 0
| 011705 | 大型机械设备进出场及安拆
140 | 011705001001 | 大型机械设备进出场及安拆 | 1、名称：机械设备种类、型号规格、台次等投标人自行考虑，综合报价 2、其他：具体详见设计图纸、图集、答疑、招标文件、政府相关文件、规范等其它资料，满足验收要求 | 项 | 1 |  | 0 |  | 0
141 |  | 合计 |  |  |  |  | 0 |  | 0

## 汪村收费站-停车棚【建筑、装饰】
工程量清单报价表
工程名称：汪村收费站-停车棚【建筑、装饰】
序号 | 项目编码 | 项目名称 | 项目特征描述 | 计量 单位 | 工程量 | 全费用综合单价（含税） | 全费用合价（含税） | 劳务全费用综合单价（含税） | 劳务全费用合价（含税）
| 0101 | 土石方工程
1 | 010101001001 | 平整场地 | 1、土壤类别：综合各类土方 2、土方开挖方式：勘察现场，自行考虑 3、综合考虑机械与人工作业 4、运距由投标人自行考虑 5、其他：具体详见设计图纸、图集、答疑、招标文件、政府相关文件、规范等其它资料，满足验收要求 | m2 | 169.48 |  | 0 |  | 0
2 | 010101002001 | 挖基础土方 | 1、土壤类别：综合各类土方 2、基础类型：独立基础等 3、土方开挖方式：勘察现场，自行考虑 4、综合考虑机械与人工作业 5、运距由投标人自行考虑 6、其他：具体详见设计图纸、图集、答疑、招标文件、政府相关文件、规范等其它资料，满足验收要求 | m3 | 183.51 |  | 0 |  | 0
3 | 010102003001 | 挖基坑石方 | 1、土壤类别：综合各类石方 2、基础类型：独立基础等 3、土方开挖方式：勘察现场，自行考虑 4、综合考虑机械与人工作业 5、运距由投标人自行考虑 6、其他：具体详见设计图纸、图集、答疑、招标文件、政府相关文件、规范等其它资料，满足验收要求 | m3 | 183.51 |  | 0 |  | 0
4 | 010103001001 | 土方回填 | 1、部位：基础土方回填 2、土质要求：素土回填 3、密实度要求：符合规范要求 4、夯填（碾压）：分层夯实，压实系数不小于0.94 5、运输距离：自行考虑（含场内与场外运距） 6、综合考虑机械与人工作业 7、其他：具体详见设计图纸、图集、答疑、招标文件、政府相关文件、规范等其它资料，满足验收要求 | m3 | 340.05 |  | 0 |  | 0
5 | WB010101011001 | 人工清底 | 1、名称：人工清底 2、土壤类别：详见设计图纸 3、综合考虑机械与人工作业 4、其他：具体详见设计图纸、图集、答疑、招标文件、政府相关文件、规范等其它资料，满足验收要求 | m2 | 100.32 |  | 0 |  | 0
| 0105 | 混凝土工程
6 | 010404001001 | 基础垫层 | 1、部位：独立基础等 2、混凝土强度等级：C15 3、混凝土种类：商品混凝土 4、其他：具体详见设计图纸、图集、答疑、招标文件、政府相关文件、规范等其它资料，满足验收要求 | m3 | 6.34 |  | 0 |  | 0
7 | 010501003001 | 独立基础 | 1、混凝土强度等级：C30 2、混凝土种类：商品混凝土 3、其他：具体详见设计图纸、图集、答疑、招标文件、政府相关文件、规范等其它资料，满足验收要求 | m3 | 16.45 |  | 0 |  | 0
8 | 010502001001 | 矩形柱 | 1、柱高度：详见设计图纸 2、柱截面尺寸：＞2.4m 3、混凝土强度等级：C30 4、混凝土种类：商品混凝土 5、其他：具体详见设计图纸、图集、答疑、招标文件、政府相关文件、规范等其它资料，满足验收要求 | m3 | 4.18 |  | 0 |  | 0
9 | 010515001002 | 现浇混凝土钢筋-Ⅲ级钢Φ10以下 | 1、钢筋种类：HRB400级钢（Ⅲ级钢） 2、钢筋规格：Φ10以内 3、现浇钢筋混凝土结构构件 4、钢筋制作、运输 5、钢筋安装 6、其他：具体详见设计图纸、图集、答疑、招标文件、政府相关文件、规范等其它资料，满足验收要求 | t | 0.508 |  | 0 |  | 0
10 | 010515001008 | 现浇混凝土钢筋-Ⅲ级钢Φ16以下 | 1、钢筋种类：HRB400级钢（Ⅲ级钢） 2、钢筋规格：Φ16以内 3、现浇钢筋混凝土结构构件 4、钢筋制作、运输 5、钢筋安装 6、其他：具体详见设计图纸、图集、答疑、招标文件、政府相关文件、规范等其它资料，满足验收要求 | t | 0.591 |  | 0 |  | 0
11 | 010515001005 | 现浇混凝土钢筋-Ⅲ级钢Φ20以上 | 1、钢筋种类：HRB400级钢（Ⅲ级钢） 2、钢筋规格：Φ20以内 3、现浇钢筋混凝土结构构件 4、钢筋制作、运输 5、钢筋安装 6、其他：具体详见设计图纸、图集、答疑、招标文件、政府相关文件、规范等其它资料，满足验收要求 | t | 0.451 |  | 0 |  | 0
| 011702 | 混凝土模板及支架（撑）
12 | 011702001001 | 垫层（模板） | 1、清单量及定额消耗量执行《2018版安徽省建设工程计价依据》相关规定 2、复合木模板 3、综合各种截面尺寸 4、综合各种高度 5、其他：具体详见设计图纸、图集、答疑、招标文件、政府相关文件、规范等其它资料，满足验收要求 | m2 | 11 |  | 0 |  | 0
13 | 011702001002 | 独立基础（模板） | 1、清单量及定额消耗量执行《2018版安徽省建设工程计价依据》相关规定 2、复合木模板 3、综合各种截面尺寸 4、综合各种高度 5、其他：具体详见设计图纸、图集、答疑、招标文件、政府相关文件、规范等其它资料，满足验收要求 | m2 | 29.97 |  | 0 |  | 0
14 | 011702002001 | 矩形柱（模板） | 1、清单量及定额消耗量执行《2018版安徽省建设工程计价依据》相关规定 2、复合木模板 3、柱截面尺寸：≤1.6m 4、综合各种高度 5、其他：具体详见设计图纸、图集、答疑、招标文件、政府相关文件、规范等其它资料，满足验收要求 | m2 | 25.74 |  | 0 |  | 0
| 011703 | 垂直运输
15 | 011703001001 | 建筑垂直运输 | 1、名称：垂直运输 2、建筑物建筑类型及结构形式：框架结构 3、其他：具体详见设计图纸、图集、答疑、招标文件、政府相关文件、规范等其它资料，满足验收要求 | m2 | 338.98 |  | 0 |  | 0
| 011706 | 施工排水、降水
16 | 011706002001 | 排水、降水 | 1、名称：排水、降水 2、其他：具体详见设计图纸、图集、答疑、招标文件、政府相关文件、规范等其它资料，满足验收要求 | m3 | 367.02 |  | 0 |  | 0
| 011705 | 大型机械设备进出场及安拆
17 | 011705001001 | 大型机械设备进出场及安拆 | 1、名称：机械设备种类、型号规格、台次等投标人自行考虑，综合报价 2、其他：具体详见设计图纸、图集、答疑、招标文件、政府相关文件、规范等其它资料，满足验收要求 | 项 | 1 |  | 0 |  | 0
18 |  | 合计 |  |  |  |  | 0 |  | 0

## 汪村收费站-收费站停车棚【钢构】
工程量清单报价表
工程名称：汪村收费站-收费站停车棚【钢构】
序号 | 项目编码 | 项目名称 | 项目特征描述 | 计量 单位 | 工程量 | 全费用综合单价（含税） | 全费用合价（含税） | 劳务全费用综合单价（含税） | 劳务全费用合价（含税）
| 0105 | 混凝土及钢筋混凝土工程
1 | WB010606016003 | 锚栓 | 1、规格型号：M20锚栓、M24锚栓等 2、备注：含配套双螺母、垫片、连接件等 3、其他：具体详见图纸、图集、规范等其他资料 | 套 | 30 |  | 0 |  | 0
2 | 010501006002 | 二次浇灌 | 1、部位：柱脚 2、混凝土种类：素混凝土包裹 3、混凝土强度等级：C15 4、其他：具体详见图纸、图集、规范等其他资料 | m3 | 0.88 |  | 0 |  | 0
| 0106 | 金属结构工程
3 | 010603003001 | 钢管柱 | 1、钢材品种、规格：Q235B无缝钢管 2、油漆品种、刷漆遍数：构件除锈等级为Sa2，第一道底漆:醇酸底漆,厚度为35μm，第二道底漆:醇酸底漆,厚度为35μm，第一道中漆:醇酸中漆，厚度为70μm，第一道面漆:醇酸白色面漆，厚度为35μm，第二道面漆:醇酸白色面漆，厚度为35μm， 漆膜总厚度210μm 3、防火要求：钢结构防火等级为二级，构件的耐火时间要求为:柱:2.5小时、梁等其他构件1.5小时 4、其他：具体详见图纸、图集、规范等其他资料 | t | 8.2 |  | 0 |  | 0
4 | 010606013001 | 零星钢构件 | 1、钢材品种、规格：Q235B 2、构件名称：连接板等 3、油漆品种、刷漆遍数：构件除锈等级为Sa2，第一道底漆:醇酸底漆,厚度为35μm，第二道底漆:醇酸底漆,厚度为35μm，第一道中漆:醇酸中漆,厚度为70μm，第一道面漆:醇酸白色面漆,厚度为35μm，第二道面漆:醇酸白色面漆,厚度为35μm， 漆膜总厚度210μm 4、防火要求：钢结构防火等级为二级，构件的耐火时间要求为:柱:2.5小时、梁等其他构件1.5小时 5、其他：具体详见图纸、图集、规范等其他资料 | t | 0.508 |  | 0 |  | 0
5 | 010901004001 | 膜结构屋面 | 1、膜布品种、规格：0.85mm厚PVC 2、其他：具体详见图纸、图集、规范等其他资料 | m2 | 191.25 |  | 0 |  | 0
6 |  | 合计 |  |  |  |  | 0 |  | 0

## 汪村收费站-【绿化】
工程量清单报价表
工程名称：汪村收费站-【绿化】
序号 | 项目编码 | 项目名称 | 项目特征描述 | 计量 单位 | 工程量 | 全费用综合单价（含税） | 全费用合价（含税） | 劳务全费用综合单价（含税） | 劳务全费用合价（含税）
| 050101 | 绿地整理
1 | 050101010001 | 整理绿化用地 | 1、回填土质要求：符合设计要求 2、找平找坡要求：符合设计要求 3、弃渣运距：投标人自行勘察现场，自行报价，中标后不再调整 4、其他：具体详见图纸、图集、答疑、招标文件、政府相关文件、规范等其他资料，满足验收要求 | m2 | 2419 |  | 0 |  | 0
| 001 | 绿化
2 | 050102001001 | 香樟 | 1、种类：香樟 2、胸径：10cm 3、株高、冠径：高度：400-450cm，冠幅：400-450cm 4、养护期：一级养护，成活养护6个月，保存日常养护各9个月 5、单杆、宽冠、枝下高150-200cm 6、其他：具体详见图纸、图集、答疑、招标文件、政府相关文件、规范等其他资料，满足验收要求 | 株 | 13 |  | 0 |  | 0
3 | 050102001002 | 三角枫 | 1、种类：三角枫 2、胸径：10cm 3、株高、冠径：高度：400-450cm，冠幅：400-450cm 4、养护期：一级养护，成活养护6个月，保存日常养护各9个月 5、单杆、宽冠、枝下高150-180cm 6、其他：具体详见图纸、图集、答疑、招标文件、政府相关文件、规范等其他资料，满足验收要求 | 株 | 9 |  | 0 |  | 0
4 | 050102001003 | 朴树 | 1、种类：朴树 2、胸径：10cm 3、株高、冠径：高度：400-450cm，冠幅：400-450cm 4、养护期：一级养护，成活养护6个月，保存日常养护各9个月 5、单杆、宽冠、枝下高180-220cm 6、其他：具体详见图纸、图集、答疑、招标文件、政府相关文件、规范等其他资料，满足验收要求 | 株 | 4 |  | 0 |  | 0
5 | 050102001006 | 黄山栾树 | 1、种类：黄山栾树 2、胸径：10cm 3、株高、冠径：高度：400-450cm，冠幅：400-450cm 4、养护期：一级养护，成活养护6个月，保存日常养护各9个月 5、单杆、宽冠、枝下高180-220cm 6、其他：具体详见图纸、图集、答疑、招标文件、政府相关文件、规范等其他资料，满足验收要求 | 株 | 5 |  | 0 |  | 0
6 | 050102001007 | 银杏 | 1、种类：银杏 2、胸径：8cm 3、株高、冠径：高度：300-350cm，冠幅：250-300cm 4、养护期：一级养护，成活养护6个月，保存日常养护各9个月 5、单杆、宽冠、枝下高180-220cm 6、其他：具体详见图纸、图集、答疑、招标文件、政府相关文件、规范等其他资料，满足验收要求 | 株 | 5 |  | 0 |  | 0
7 | 050102002001 | 枇杷 | 1、种类：枇杷 2、地径：D=8cm 3、冠丛高：250-300cm 4、蓬径：250-300cm 5、养护期：一级养护，成活养护6个月，保存日常养护各9个月 6、圆状树冠、枝下高200-250cm 7、其他：具体详见图纸、图集、答疑、招标文件、政府相关文件、规范等其他资料，满足验收要求 | 株 | 5 |  | 0 |  | 0
8 | 050102001004 | 柿树 | 1、种类：柿树 2、胸径：10cm 3、株高、冠径：高度：250-300cm，冠幅：250-300cm 4、养护期：一级养护，成活养护6个月，保存日常养护各9个月 5、单杆、枝下高150-180cm 6、其他：具体详见图纸、图集、答疑、招标文件、政府相关文件、规范等其他资料，满足验收要求 | 株 | 7 |  | 0 |  | 0
9 | 050102002002 | 红叶石楠球 | 1、种类：红叶石楠球 2、地径：D=5cm 3、冠丛高：100-150cm 4、蓬径：100-150cm 5、养护期：一级养护，成活养护6个月，保存日常养护各9个月 6、光球、球形饱满 7、其他：具体详见图纸、图集、答疑、招标文件、政府相关文件、规范等其他资料，满足验收要求 | 株 | 10 |  | 0 |  | 0
10 | 050102002003 | 金桂(丛生) | 1、种类：金桂(丛生) 2、地径：D=8cm 3、冠丛高：200-250cm 4、蓬径：200-250cm 5、养护期：一级养护，成活养护6个月，保存日常养护各9个月 6、（丛生）树形优美、饱满 7、其他：具体详见图纸、图集、答疑、招标文件、政府相关文件、规范等其他资料，满足验收要求 | 株 | 26 |  | 0 |  | 0
11 | 050102002004 | 碧桃 | 1、种类：碧桃 2、地径：D=4-6cm 3、冠丛高：200-250cm 4、蓬径：180-200cm 5、养护期：一级养护，两年养护期，成活养护1个月，保存期5个月，日常养护18个月。 6、树形优美、枝下高60-80cm 7、其他：具体详见图纸、图集、答疑、招标文件、政府相关文件、规范等其他资料，满足验收要求 | 株 | 13 |  | 0 |  | 0
12 | 050102001005 | 紫玉兰 | 1、种类：紫玉兰 2、胸径：8cm 3、株高、冠径：高度：280-300cm，冠幅：250-300cm 4、养护期：一级养护，两年养护期，成活养护1个月，保存期5个月，日常养护18个月。 5、全冠栽植、树形优美 6、其他：具体详见图纸、图集、答疑、招标文件、政府相关文件、规范等其他资料，满足验收要求 | 株 | 9 |  | 0 |  | 0
13 | 050102002005 | 紫荆 | 1、种类：紫荆 2、冠丛高：180-200cm 3、蓬径：150-180cm 4、养护期：一级养护，两年养护期，成活养护1个月，保存期5个月，日常养护18个月。 5、多年生、树形优美、每丛5-6分枝 6、其他：具体详见图纸、图集、答疑、招标文件、政府相关文件、规范等其他资料，满足验收要求 | 株 | 43 |  | 0 |  | 0
14 | 050102012001 | 果岭草 | 1、草皮种类：果岭草 2、铺种方式：高度：10-15cm，30× 30cm草皮卷满铺 3、养护期：一级养护，两年养护期，成活养护1个月，保存期5个月，日常养护18个月。 4、其他：具体详见图纸、图集、答疑、招标文件、政府相关文件、规范等其他资料，满足验收要求 | m2 | 2613 |  | 0 |  | 0
| 002 | 其他
15 | 050403001001 | 树木支撑架 | 1、名称：四角支撑 2、其他：具体详见图纸、图集、答疑、招标文件、政府相关文件、规范等其他资料，满足验收要求 | 株 | 31 |  | 0 |  | 0
16 | 050403001002 | 树木支撑架 | 1、名称：三角支撑 2、其他：具体详见图纸、图集、答疑、招标文件、政府相关文件、规范等其他资料，满足验收要求 | 株 | 118 |  | 0 |  | 0
17 | 050403002001 | 草绳绕树干 | 1、胸径（干径）：φ15-φ20 2、其他：具体详见图纸、图集、答疑、招标文件、政府相关文件、规范等其他资料，满足验收要求 | 株 | 31 |  | 0 |  | 0
18 | 050403002002 | 草绳绕树干 | 1、胸径（干径）：小于φ15 2、其他：具体详见图纸、图集、答疑、招标文件、政府相关文件、规范等其他资料，满足验收要求 | 株 | 118 |  | 0 |  | 0
19 | WB050403005001 | 树干刷白 | 1、胸径：φ15-φ20 2、其他：具体详见图纸、图集、答疑、招标文件、政府相关文件、规范等其他资料，满足验收要求 | 株 | 31 |  | 0 |  | 0
20 | WB050403005002 | 树干刷白 | 1、胸径：小于φ15 2、其他：具体详见图纸、图集、答疑、招标文件、政府相关文件、规范等其他资料，满足验收要求 | 株 | 118 |  | 0 |  | 0
21 | 011705001001 | 大型机械设备进出场及安拆 | 1、机械设备规格型号：投标人自行考虑 2、其他：具体详见图纸、图集、答疑、招标文件、政府相关文件、规范等其他资料，满足验收要求 | 项 | 1 |  | 0 |  | 0
22 |  | 合计 |  |  |  |  | 0 |  | 0

## 汪村收费站-【围墙】
工程量清单报价表
工程名称：汪村收费站-【围墙】
序号 | 项目编码 | 项目名称 | 项目特征描述 | 计量 单位 | 工程量 | 全费用综合单价（含税） | 全费用合价（含税） | 劳务全费用综合单价（含税） | 劳务全费用合价（含税）
1 | 010101003001 | 挖沟槽土方 | 1、土壤类别：综合各类土方 2、挖土深度：详见设计图纸 3、综合考虑机械与人工作业 4、其他：具体详见设计图纸、图集、答疑、招标文件、政府相关文件、规范等其它资料，满足验收要求 | m3 | 458.64 |  | 0 |  | 0
2 | 010103001001 | 回填方 | 1、密实度要求：详见设计图纸 2、填方材料品种：详见设计图纸 3、填方粒径要求：详见设计图纸 4、挖至设计标高尚未进入持力层，需对基础范围下素土进行夯实，压实系数不小于0.94 5、其他：具体详见设计图纸、图集、答疑、招标文件、政府相关文件、规范等其它资料，满足验收要求 | m3 | 377.99 |  | 0 |  | 0
3 | 010404001001 | 基础垫层 | 1、混凝土种类：商品混凝土 2、垫层混凝土：C15 3、厚度： 100mm 4、其他：具体详见设计图纸、图集、答疑、招标文件、政府相关文件、规范等其它资料，满足验收要求 | m3 | 19.5 |  | 0 |  | 0
4 | 010501002001 | 带型基础 | 1、混凝土种类：商品混凝土 2、混凝土强度等级：C25 3、其他：具体详见设计图纸、图集、答疑、招标文件、政府相关文件、规范等其它资料，满足验收要求 | m3 | 61.15 |  | 0 |  | 0
5 | 010502001001 | 矩形柱 | 1、柱规格形状：详见设计图纸 2、混凝土种类：商品混凝土 3、混凝土强度等级：C30 4、其他：具体详见设计图纸、图集、答疑、招标文件、政府相关文件、规范等其它资料，满足验收要求 | m3 | 36.4 |  | 0 |  | 0
6 | 010503004001 | 圈梁 | 1、柱规格形状：详见设计图纸 2、混凝土种类：商品混凝土（非泵送） 3、混凝土强度等级：C25 4、其他：具体详见设计图纸、图集、答疑、招标文件、政府相关文件、规范等其它资料，满足验收要求 | m3 | 11.65 |  | 0 |  | 0
7 | 011201001001 | 墙面一般抹灰 | 1、12mm厚1：2水泥砂浆找平（预拌砂浆） 2、素水泥浆一道（内掺建筑胶） 3、5mm厚1:3水泥砂浆打底扫毛或划出纹道（预拌砂浆） 4、刷聚合物水泥浆一道（预拌砂浆） 5、其他：具体详见设计图纸、图集、答疑、招标文件、政府相关文件、规范等其它资料，满足验收要求 | m2 | 349.44 |  | 0 |  | 0
8 | 011406001001 | 抹灰面油漆 | 1、基层类型：详见施工图，具体根据业主要求 2、防护材料种类：满足设计要求 3、油漆品种、刷漆遍数：3遍 4、部位：0.4米高砌块挡板两个侧面 5、其他：具体详见设计图纸、图集、答疑、招标文件、政府相关文件、规范等其它资料，满足验收要求 | m2 | 349.44 |  | 0 |  | 0
9 | 050307006001 | 铁艺栏杆 | 1、铁艺栏杆高度：1.4m 2、铁艺栏杆单位长度重量：立柱间距为0.11m，杆件截面尺寸详见12J003-F20-3要求 3、防护材料种类：黑色氟碳漆 4、其他：具体详见设计图纸、图集、答疑、招标文件、政府相关文件、规范等其它资料，满足验收要求 | m | 291.2 |  | 0 |  | 0
10 | 010507005001 | 扶手、压顶 | 1、位置：立柱压顶 2、断面尺寸：详见施工图纸 3、混凝土种类：商品混凝土 4、混凝土强度等级：C25 5、其他：具体详见设计图纸、图集、答疑、招标文件、政府相关文件、规范等其它资料，满足验收要求 | m3 | 1.12 |  | 0 |  | 0
11 | 010516002001 | 预埋铁件 | 1、钢材种类：Q235 2、规格：详见施工图纸 3、铁件尺寸：详见12J003图集中的B20-M2和12J003图集中的F10-1C 4、其他：具体详见设计图纸、图集、答疑、招标文件、政府相关文件、规范等其它资料，满足验收要求 | t | 0.786 |  | 0 |  | 0
12 | 031001002001 | 钢管 | 1、安装部位：室外围墙底部 2、介质：雨水 3、规格、压力等级：DN70 无压力 4、连接形式：焊接 5、其他要求：具体详见设计图纸、图集、答疑、招标文件、政府相关文件、规范等其它资料，满足验收要求 | m | 54.6 |  | 0 |  | 0
13 | 040402018001 | 施工缝 | 1、材料品种、规格：详见设计图纸 2、其他要求：具体详见设计图纸、图集、答疑、招标文件、政府相关文件、规范等其它资料，满足验收要求 | m | 23.4 |  | 0 |  | 0
14 | 011701002001 | 外脚手架 | 1、其他：具体详见设计图纸、图集、答疑、招标文件、政府相关文件、规范等其它资料，满足验收要求 | m2 | 1040 |  | 0 |  | 0
15 |  | 合计 |  |  |  |  | 0 |  | 0

## 汪村收费站-【道路】
工程量清单报价表
工程名称：汪村收费站-【道路】
序号 | 项目编码 | 项目名称 | 项目特征描述 | 计量 单位 | 工程量 | 全费用综合单价（含税） | 全费用合价（含税） | 劳务全费用综合单价（含税） | 劳务全费用合价（含税）
| 001 | 轻型车场地路面结构
1 | 040101001001 | 挖一般土方 | 1、土壤类别：详见地质勘探报告 2、挖土深度：500mm 3、其他：具体详见设计图纸、图集、答疑、招标文件、政府相关文件、规范等其它资料，满足验收要求 | m3 | 928.93 |  | 0 |  | 0
2 | 040103002001 | 余方弃置 | 1、土壤类别：详见地质勘探报告 2、运距：10km 3、其他：具体详见设计图纸、图集、答疑、招标文件、政府相关文件、规范等其它资料，满足验收要求 | m3 | 886.78 |  | 0 |  | 0
3 | 040202001001 | 路床(槽)碾压检验 | 1、土壤类别：详见地质勘探报告 2、碾压要求：原状土压实 3、其他：具体详见设计图纸、图集、答疑、招标文件、政府相关文件、规范等其它资料，满足验收要求 | m2 | 1857.86 |  | 0 |  | 0
4 | 040202015001 | 水泥稳定碎（砾）石 | 1、水泥含量：3% 2、石料规格：低剂量水泥稳定碎石 3、厚度：200mm 4、其他：具体详见设计图纸、图集、答疑、招标文件、政府相关文件、规范等其它资料，满足验收要求 | m2 | 1772.56 |  | 0 |  | 0
5 | 040202015002 | 水泥稳定碎（砾）石 | 1、水泥含量：5% 2、石料规格：水泥稳定碎石 3、厚度：200mm 4、其他：具体详见设计图纸、图集、答疑、招标文件、政府相关文件、规范等其它资料，满足验收要求 | m2 | 1772.56 |  | 0 |  | 0
6 | 040203003001 | 粘层 | 1、材料品种：5mm厚乳化沥青粘层油 2、其他：具体详见设计图纸、图集、答疑、招标文件、政府相关文件、规范等其它资料，满足验收要求 | m2 | 1772.56 |  | 0 |  | 0
7 | 040203004001 | 封层 | 1、材料品种：乳化沥青 2、其他：具体详见设计图纸、图集、答疑、招标文件、政府相关文件、规范等其它资料，满足验收要求 | m2 | 1772.56 |  | 0 |  | 0
8 | 040203003002 | 透层 | 1、材料品种：乳化沥青 2、其他：具体详见设计图纸、图集、答疑、招标文件、政府相关文件、规范等其它资料，满足验收要求 | m2 | 1772.56 |  | 0 |  | 0
9 | 040203006001 | 沥青混凝土 | 1、粗粒式改性沥青混凝土（SBS改性） 2、AC-20 3、厚度：60mm 4、其他：具体详见设计图纸、图集、答疑、招标文件、政府相关文件、规范等其它资料，满足验收要求 | m2 | 1772.56 |  | 0 |  | 0
10 | 040203006002 | 沥青混凝土 | 1、细粒式改性沥青混凝土（SBS改性） 2、AC-13 3、厚度：40mm 4、其他：具体详见设计图纸、图集、答疑、招标文件、政府相关文件、规范等其它资料，满足验收要求 | m2 | 1772.56 |  | 0 |  | 0
| 002 | 人形铺装
11 | 040101001002 | 挖一般土方 | 1、土壤类别：详见地质勘探报告 2、挖土深度：250mm 3、其他：具体详见设计图纸、图集、答疑、招标文件、政府相关文件、规范等其它资料，满足验收要求 | m3 | 153.81 |  | 0 |  | 0
12 | 040103002002 | 余方弃置 | 1、土壤类别：详见地质勘探报告 2、运距：10km 3、其他：具体详见设计图纸、图集、答疑、招标文件、政府相关文件、规范等其它资料，满足验收要求 | m3 | 153.81 |  | 0 |  | 0
13 | 040204001001 | 人行道整形、碾压 | 1、碾压要求：素土夯实，压实系数0.92 2、其他：具体详见设计图纸、图集、答疑、招标文件、政府相关文件、规范等其它资料，满足验收要求 | m2 | 615.25 |  | 0 |  | 0
14 | 040204002001 | 人行道板安砌 | 1、材料品种：120mm厚级配碎石压实 2、其他：具体详见设计图纸、图集、答疑、招标文件、政府相关文件、规范等其它资料，满足验收要求 | m2 | 615.25 |  | 0 |  | 0
15 | WB040204009001 | 人行道混凝土垫层 | 1、垫层品种、规格：100mm厚C15混凝土垫层 2、其他：具体详见设计图纸、图集、答疑、招标文件、政府相关文件、规范等其它资料，满足验收要求 | m3 | 615.25 |  | 0 |  | 0
16 | 040204002002 | 人行道板安砌 | 1、块料品种、规格：400×200×30mm芝麻灰花岗岩火烧面，稀水泥浆擦缝 2、结合层材料：30mm厚1:3干硬性水泥砂浆 3、其他：具体详见设计图纸、图集、答疑、招标文件、政府相关文件、规范等其它资料，满足验收要求 | m2 | 314.7 |  | 0 |  | 0
17 | 040204002003 | 人行道板安砌 | 1、块料品种、规格：400×200×30mm芝麻黑花岗岩火烧面收边石，稀水泥浆擦缝 2、结合层材料：30mm厚1:3干硬性水泥砂浆 3、其他：具体详见设计图纸、图集、答疑、招标文件、政府相关文件、规范等其它资料，满足验收要求 | m2 | 43.14 |  | 0 |  | 0
18 | 040204002004 | 人行道板安砌 | 1、块料品种、规格：400*200*60mm浅红色烧结砖，粗砂扫缝 2、结合层材料：30mm厚1:4干硬性水泥砂浆 3、其他：具体详见设计图纸、图集、答疑、招标文件、政府相关文件、规范等其它资料，满足验收要求 | m2 | 257.41 |  | 0 |  | 0
19 | 040204004001 | 安砌混凝土侧石 | 1、材料品种、规格：100×250×600mm芝麻灰花岗岩光面 2、C15混凝土护角 3、缘石之间采用1:2水泥沙浆勾缝，缝宽5mm 4、其他：具体详见设计图纸、图集、答疑、招标文件、政府相关文件、规范等其它资料，满足验收要求 | m | 786.76 |  | 0 |  | 0
| 003 | 标线
20 | 040205006001 | 标线 | 1、线宽：100-400mm 2、材料品种：白色热熔树脂划线 3、标线材料应具有良好的反光性、防滑性和耐久性 4、其他：具体详见设计图纸、图集、答疑、招标文件、政府相关文件、规范等其它资料，满足验收要求 | m2 | 159.68 |  | 0 |  | 0
21 | 040205006002 | 导向箭头2 | 1、名称：导向箭头2（直行加左转箭头） 2、规格：1800×6000网格 3、材料品种：白色热熔树脂划线 4、备注：标线材料应具有良好的反光性、防滑性和耐久性；在本项目道路交通标线的设计中，遵循《道路交通标志和标线》(GB5768.3-2009)规范的规定施工 5、其他：具体详见设计图纸、图集、答疑、招标文件、政府相关文件、规范等其它资料，满足验收要求 | 个 | 2 |  | 0 |  | 0
22 | 040205006003 | 导向箭头3 | 1、名称：导向箭头3（左转右转箭头） 2、规格：2700×6000网格 3、材料品种：白色热熔树脂划线 4、备注：标线材料应具有良好的反光性、防滑性和耐久性；在本项目道路交通标线的设计中，遵循《道路交通标志和标线》(GB5768.3-2009)规范的规定施工 5、其他：具体详见设计图纸、图集、答疑、招标文件、政府相关文件、规范等其它资料，满足验收要求 | 个 | 1 |  | 0 |  | 0
23 | 040205006004 | 导向箭头4 | 1、名称：导向箭头4（右转箭头） 2、规格：1500×6000网格 3、材料品种：白色热熔树脂划线 4、备注：标线材料应具有良好的反光性、防滑性和耐久性；在本项目道路交通标线的设计中，遵循《道路交通标志和标线》(GB5768.3-2009)规范的规定施工 5、其他：具体详见设计图纸、图集、答疑、招标文件、政府相关文件、规范等其它资料，满足验收要求 | 个 | 2 |  | 0 |  | 0
24 | 040205006005 | 文字 | 1、名称：地面文字 2、规格：2500×1000网格 3、材料品种：白色热熔树脂划线 4、备注：标线材料应具有良好的反光性、防滑性和耐久性；在本项目道路交通标线的设计中，遵循《道路交通标志和标线》(GB5768.3-2009)规范的规定施工 5、其他：具体详见设计图纸、图集、答疑、招标文件、政府相关文件、规范等其它资料，满足验收要求 | 个 | 12 |  | 0 |  | 0
| 002 | 其他
25 | 040205019001 | 减速垄 | 1、名称：减速带 2、材料品种：成品减速带 3、备注：含基础安装等，满足业主要求及使用功能 4、其他：未尽事宜具体详见图纸、图集、答疑、招标文件、政府相关文件、规范等其他资料，满足验收要求 | m | 20 |  | 0 |  | 0
26 | 080505003001 | 车挡 | 1、类型：成品车挡石 2、材质：详见图纸 3、其他：未尽事宜具体详见图纸、图集、答疑、招标文件、政府相关文件、规范等其他资料，满足验收要求 | 块 | 48 |  | 0 |  | 0
| 004 | 大型机械进退场及安拆
27 | 041106001001 | 大型机械设备进出场及安拆 | 1、机械设备名称：大型机械设备进出场及安拆 2、其他：具体详见设计图纸、图集、答疑、招标文件、政府相关文件、规范等其它资料，满足验收要求 | 项 | 1 |  | 0 |  | 0
28 |  | 合计 |  |  |  |  | 0 |  | 0

## 汪村收费站-【雨、污水】
工程量清单报价表
工程名称：汪村收费站-【雨、污水】
序号 | 项目编码 | 项目名称 | 项目特征描述 | 计量 单位 | 工程量 | 全费用综合单价（含税） | 全费用合价（含税） | 劳务全费用综合单价（含税） | 劳务全费用合价（含税）
| 001 | 土方工程
1 | 040101002001 | 挖沟槽土方 | 1、部位：管沟土方 2、土壤类别：综合各类土石方 3、挖土深度：2m以上 4、其他：具体详见图纸、图集、规范等其他资料 | m3 | 916.45 |  | 0 |  | 0
2 | WB040501021001 | 管道垫层 | 1、垫层材质：中粗砂垫层 2、厚度：150mm 3、其他：具体详见设计图纸、图集、答疑、招标文件、政府相关文件、规范等其它资料，满足验收要求 | m3 | 66.94 |  | 0 |  | 0
3 | 040803004001 | 管道包封 | 1、名称：素混凝土管道包封加固 2、混凝土强度等级：C20混凝土 3、其他：具体详见设计图纸、图集、答疑、招标文件、政府相关文件、规范等其它资料，满足验收要求 | m3 | 58.22 |  | 0 |  | 0
4 | 040103001001 | 回填方 | 1、密实度要求：0.9以上 2、其他：具体详见设计图纸、图集、答疑、招标文件、政府相关文件、规范等其它资料，满足验收要求 | m3 | 791.29 |  | 0 |  | 0
| 008 | 雨水管道铺设
5 | 040501001001 | 混凝土管道铺设(人机配合下管) | 1、名称：承插式钢筋混凝土管（Ⅱ级） 2、连接方式：橡胶圈接口 3、管径：DN200 4、其他：具体详见设计图纸、图集、答疑、招标文件、政府相关文件、规范等其它资料，满足验收要求 | m | 79.02 |  | 0 |  | 0
6 | 040501001002 | 混凝土管道铺设(人机配合下管) | 1、名称：承插式钢筋混凝土管（Ⅱ级） 2、连接方式：橡胶圈接口 3、管径：DN300 4、其他：具体详见设计图纸、图集、答疑、招标文件、政府相关文件、规范等其它资料，满足验收要求 | m | 46.07 |  | 0 |  | 0
7 | 040501001003 | 混凝土管道铺设(人机配合下管) | 1、名称：承插式钢筋混凝土管（Ⅱ级） 2、连接方式：橡胶圈接口 3、管径：DN400 4、其他：具体详见设计图纸、图集、答疑、招标文件、政府相关文件、规范等其它资料，满足验收要求 | m | 83.69 |  | 0 |  | 0
8 | 040501001004 | 混凝土管道铺设(人机配合下管) | 1、名称：承插式钢筋混凝土管（Ⅱ级） 2、连接方式：橡胶圈接口 3、管径：DN500 4、其他：具体详见设计图纸、图集、答疑、招标文件、政府相关文件、规范等其它资料，满足验收要求 | m | 77.9 |  | 0 |  | 0
9 | 040504009001 | 砖砌雨水口（单篦） | 1、雨水箅子及型号、规格：环保型雨水口 2、图集：详见参考图集雨水口按16S518-8，9页 3、备注：雨水口内设置截污挂篮,保证满足地方环保要求 4、其他：具体详见设计图纸、图集、答疑、招标文件、政府相关文件、规范等其它资料，满足验收要求 | 座 | 20 |  | 0 |  | 0
10 | WB040504010001 | 混凝土模块式检查井 | 1、名称：雨水检查井 2、井径：φ700 3、适用管径：管径采用≤DN400 4、施工参见图集12S522《混凝土模块式排水检查井》，含井盖，检查井井盖应具有防盗、防位移、防坠落、防响、防滑功能；检查井应安装防坠落装置，井筒防坠网安装参照皖2015S209-84。 5、其他：具体详见设计图纸、图集、答疑、招标文件、政府相关文件、规范等其它资料，满足验收要求 | 座 | 9 |  | 0 |  | 0
11 | WB040504010002 | 混凝土模块式检查井 | 1、名称：雨水检查井 2、井径：φ1000 3、适用管径：管径采用≤DN600 4、施工参见图集12S522《混凝土模块式排水检查井》，含井盖，检查井井盖应具有防盗、防位移、防坠落、防响、防滑功能；检查井应安装防坠落装置，井筒防坠网安装参照皖2015S209-84。 5、其他：具体详见设计图纸、图集、答疑、招标文件、政府相关文件、规范等其它资料，满足验收要求 | 座 | 2 |  | 0 |  | 0
| 002 | 污水管道铺设
12 | 040501001005 | 混凝土管道铺设(人机配合下管) | 1、名称：承插式钢筋混凝土管（Ⅱ级） 2、连接方式：橡胶圈接口 3、管径：DN300 4、其他：具体详见设计图纸、图集、答疑、招标文件、政府相关文件、规范等其它资料，满足验收要求 | m | 170.21 |  | 0 |  | 0
13 | WB040504010003 | 混凝土模块式检查井 | 1、名称：污水检查井 2、井径：φ700 3、适用管径：管径采用≤DN400 4、施工参见图集12S522《混凝土模块式排水检查井》，含井盖，检查井井盖应具有防盗、防位移、防坠落、防响、防滑功能；检查井应安装防坠落装置，井筒防坠网安装参照皖2015S209-84。 5、其他：具体详见设计图纸、图集、答疑、招标文件、政府相关文件、规范等其它资料，满足验收要求 | 座 | 17 |  | 0 |  | 0
14 | 040504007001 | 混凝土出水口 | 1、名称：八字出水口 2、管径：DN400 3、型号、规格：详见图集06MS201-9 4、其他：具体详见设计图纸、图集、答疑、招标文件、政府相关文件、规范等其它资料，满足验收要求 | 处 | 2 |  | 0 |  | 0
15 | 040504008001 | 成品玻璃化粪池 | 1、名称：成品玻璃化粪池 2、型号、规格：HFBH-7-II（详见图集14SS706-28）壁厚12mm 3、其他：具体详见设计图纸、图集、答疑、招标文件、政府相关文件、规范等其它资料，满足验收要求 | 座 | 1 |  | 0 |  | 0
16 | 010507006001 | 隔油池 | 1、名称：隔油池 2、GUZ-Ⅳ-700，参考图集03SS703-1 3、其他：具体详见设计图纸、图集、答疑、招标文件、政府相关文件、规范等其它资料，满足验收要求 | 座 | 1 |  | 0 |  | 0
17 | WB081405005001 | 一体化污水提升泵站 | 1、型号：Q=3m³/h，H=15m，N=2.0kw 2、其他：具体详见设计图纸、图集、答疑、招标文件、政府相关文件、规范等其它资料，满足验收要求 | 组 | 1 |  | 0 |  | 0
18 | ZB040101001001 | 市政污水管网 | 1、市政污水管网 2、暂按3km，工程量依据现场实际情况按时计入 3、工作内容：含管槽开挖、回填、砂垫层、混凝土包管、混凝土管道、检查井等 4、其他：具体详见设计图纸、图集、答疑、招标文件、政府相关文件、规范等其它资料，满足验收要求 | 项 | 1 |  | 0 |  | 0
19 |  | 合计 |  |  |  |  | 0 |  | 0

## 凫峰收费站-综合楼【安装】
工程量清单报价表
工程名称：凫峰收费站-综合楼【安装】
序号 | 项目编码 | 项目名称 | 项目特征描述 | 计量 单位 | 工程量 | 全费用综合单价（含税） | 全费用合价（含税） | 劳务全费用综合单价（含税） | 劳务全费用合价（含税）
| 001 | 给水
1 | 031001007001 | 复合管 | 1、安装部位：室内 2、材质：钢塑复合管 3、介质：给水 4、规格、压力等级：DN65 5、其他：具体详见图纸、图集、答疑、招标文件、政府相关文件、规范等其他资料，满足验收要求。含刷油、保温、防潮层、保护层等 | m | 9.960 |  | 0 |  | 0
2 | 031001007002 | 复合管 | 1、安装部位：室内 2、材质：钢塑复合管 3、介质：给水 4、规格、压力等级：DN50 5、其他：具体详见图纸、图集、答疑、招标文件、政府相关文件、规范等其他资料，满足验收要求。含刷油、保温、防潮层、保护层等 | m | 8.980 |  | 0 |  | 0
3 | 031001007003 | 复合管 | 1、安装部位：室内 2、材质：钢塑复合管 3、介质：给水 4、规格、压力等级：DN20 5、其他：具体详见图纸、图集、答疑、招标文件、政府相关文件、规范等其他资料，满足验收要求。含刷油、保温、防潮层、保护层等 | m | 5.520 |  | 0 |  | 0
4 | 031001006001 | 塑料管 | 1、安装部位：室内 2、材质：PP-R管S3.2 3、介质：给水 4、规格、压力等级：DN50 5、其他：具体详见图纸、图集、答疑、招标文件、政府相关文件、规范等其他资料，满足验收要求。含刷油、保温、防潮层、保护层等 | m | 39.240 |  | 0 |  | 0
5 | 031001006002 | 塑料管 | 1、安装部位：室内 2、材质：PP-R管S3.2 3、介质：给水 4、规格、压力等级：DN32 5、其他：具体详见图纸、图集、答疑、招标文件、政府相关文件、规范等其他资料，满足验收要求。含刷油、保温、防潮层、保护层等 | m | 15.470 |  | 0 |  | 0
6 | 031001006003 | 塑料管 | 1、安装部位：室内 2、材质：PP-R管S3.2 3、介质：给水 4、规格、压力等级：DN25 5、其他：具体详见图纸、图集、答疑、招标文件、政府相关文件、规范等其他资料，满足验收要求。含刷油、保温、防潮层、保护层等 | m | 11.030 |  | 0 |  | 0
7 | 031001006004 | 塑料管 | 1、安装部位：室内 2、材质：PP-R管S3.2 3、介质：给水 4、规格、压力等级：DN20 5、其他：具体详见图纸、图集、答疑、招标文件、政府相关文件、规范等其他资料，满足验收要求。含刷油、保温、防潮层、保护层等 | m | 18.750 |  | 0 |  | 0
8 | 031001006005 | 塑料管 | 1、安装部位：室内 2、材质：PP-R管S3.2 3、介质：给水 4、规格、压力等级：DN15 5、其他：具体详见图纸、图集、答疑、招标文件、政府相关文件、规范等其他资料，满足验收要求。含刷油、保温、防潮层、保护层等 | m | 50.980 |  | 0 |  | 0
9 | 031003001001 | 螺纹阀门 | 1、名称：闸阀 2、规格、压力等级：DN65 3、连接形式：螺纹连接 4、其他：具体详见图纸、图集、答疑、招标文件、政府相关文件、规范等其他资料，满足验收要求 | 个 | 1.000 |  | 0 |  | 0
10 | 031003001002 | 螺纹阀门 | 1、名称：闸阀 2、规格、压力等级：DN50 3、连接形式：螺纹连接 4、其他：具体详见图纸、图集、答疑、招标文件、政府相关文件、规范等其他资料，满足验收要求 | 个 | 8.000 |  | 0 |  | 0
11 | 031003001003 | 螺纹阀门 | 1、名称：闸阀 2、规格、压力等级：DN25 3、连接形式：螺纹连接 4、其他：具体详见图纸、图集、答疑、招标文件、政府相关文件、规范等其他资料，满足验收要求 | 个 | 1.000 |  | 0 |  | 0
12 | 031003013001 | 水表 | 1、名称：水表（带水表井） 2、型号、规格：DN65 3、其他：具体详见图纸、图集、答疑、招标文件、政府相关文件、规范等其他资料，满足验收要求 | 组（个） | 1.000 |  | 0 |  | 0
13 | 031003013002 | 水表 | 1、名称：水表（带水表井） 2、型号、规格：DN50 3、其他：具体详见图纸、图集、答疑、招标文件、政府相关文件、规范等其他资料，满足验收要求 | 组（个） | 1.000 |  | 0 |  | 0
14 | 031003001004 | 螺纹阀门 | 1、名称：截止阀 2、规格、压力等级：DN25 3、连接形式：螺纹连接 4、其他：具体详见图纸、图集、答疑、招标文件、政府相关文件、规范等其他资料，满足验收要求 | 个 | 6.000 |  | 0 |  | 0
15 | 031003001005 | 螺纹阀门 | 1、名称：截止阀 2、规格、压力等级：DN20 3、连接形式：螺纹连接 4、其他：具体详见图纸、图集、答疑、招标文件、政府相关文件、规范等其他资料，满足验收要求 | 个 | 2.000 |  | 0 |  | 0
16 | 031003001006 | 螺纹阀门 | 1、名称：截止阀 2、规格、压力等级：DN15 3、连接形式：螺纹连接 4、其他：具体详见图纸、图集、答疑、招标文件、政府相关文件、规范等其他资料，满足验收要求 | 个 | 1.000 |  | 0 |  | 0
17 | 031003001007 | 螺纹阀门 | 1、名称：自动排气阀 2、规格、压力等级：DN20 3、连接形式：螺纹连接 4、其他：具体详见图纸、图集、答疑、招标文件、政府相关文件、规范等其他资料，满足验收要求 | 个 | 2.000 |  | 0 |  | 0
18 | 031004003001 | 洗脸盆 | 1、名称：洗脸盆 2、附件名称、数量：角阀等一切成套附件 3、其他：具体详见图纸、图集、答疑、招标文件、政府相关文件、规范等其他资料，满足验收要求。含水龙头 | 组 | 8.000 |  | 0 |  | 0
19 | 031004003002 | 洗脸盆 | 1、名称：感应水嘴洗脸盆 2、附件名称、数量：角阀等一切成套附件 3、其他：具体详见图纸、图集、答疑、招标文件、政府相关文件、规范等其他资料，满足验收要求。含水龙头 | 组 | 2.000 |  | 0 |  | 0
20 | 031004006001 | 大便器 | 1、名称：感应式冲水阀大便器 2、附件名称、数量：角阀等一切成套附件 3、其他：具体详见图纸、图集、答疑、招标文件、政府相关文件、规范等其他资料，满足验收要求 | 组 | 8.000 |  | 0 |  | 0
21 | 031004007001 | 小便器 | 1、材质：感应式冲洗阀小便器 2、附件名称、数量：角阀等一切成套附件 3、其他：具体详见图纸、图集、答疑、招标文件、政府相关文件、规范等其他资料，满足验收要求 | 组 | 8.000 |  | 0 |  | 0
22 | 031004008001 | 其他成品卫生器具 | 1、名称：拖把池 2、附件名称、数量：角阀等一切成套附件 3、其他：具体详见图纸、图集、答疑、招标文件、政府相关文件、规范等其他资料，满足验收要求 | 组 | 4.000 |  | 0 |  | 0
23 | 031004006002 | 大便器 | 1、规格、类型：连体式下排水坐便器 2、附件名称、数量：包含一切辅材 3、其他：具体详见图纸、图集、规范等其他资料 | 组 | 2.000 |  | 0 |  | 0
24 | WB031002001001 | 成品管卡安装 | 1、名称：管卡 2、其他：具体详见图纸、图集、答疑、招标文件、政府相关文件、规范等其他资料，满足验收要求 | 个 | 3.000 |  | 0 |  | 0
| 002 | 污水
25 | 031001006006 | 塑料管 | 1、安装部位：排水管 2、介质：污水 3、规格、压力等级：PVC-U排水管DN150 4、连接形式：粘接连接 5、其他：具体详见图纸、图集、答疑、招标文件、政府相关文件、规范等其他资料，满足验收要求 | m | 7.320 |  | 0 |  | 0
26 | 031001006007 | 塑料管 | 1、安装部位：排水管 2、介质：污水 3、规格、压力等级：PVC-U排水管DN100 4、连接形式：粘接连接 5、其他：具体详见图纸、图集、答疑、招标文件、政府相关文件、规范等其他资料，满足验收要求 | m | 116.670 |  | 0 |  | 0
27 | 031001006008 | 塑料管 | 1、安装部位：排水管 2、介质：污水 3、规格、压力等级：PVC-U排水管DN75 4、连接形式：粘接连接 5、其他：具体详见图纸、图集、答疑、招标文件、政府相关文件、规范等其他资料，满足验收要求 | m | 8.540 |  | 0 |  | 0
28 | 031001006009 | 塑料管 | 1、安装部位：排水管 2、介质：污水 3、规格、压力等级：PVC-U排水管DN50 4、连接形式：粘接连接 5、其他：具体详见图纸、图集、答疑、招标文件、政府相关文件、规范等其他资料，满足验收要求 | m | 43.430 |  | 0 |  | 0
29 | 031004014001 | 地面扫除口 | 1、类型：清扫口 2、型号、规格：DN100 3、其他：具体详见图纸、图集、答疑、招标文件、政府相关文件、规范等其他资料，满足验收要求 | 个 | 6.000 |  | 0 |  | 0
30 | 031004014002 | 地漏 | 1、名称：网框式地漏 2、型号、规格：DN150 3、其他：具体详见图纸、图集、答疑、招标文件、政府相关文件、规范等其他资料，满足验收要求 | 个 | 2.000 |  | 0 |  | 0
31 | 031004014003 | 地漏 | 1、名称：地漏 2、型号、规格：DN50 3、其他：具体详见图纸、图集、答疑、招标文件、政府相关文件、规范等其他资料，满足验收要求 | 个 | 6.000 |  | 0 |  | 0
32 | 031004019001 | 隔油器 | 1、名称：隔油器 2、型号、规格：GUZ-IV-700 3、其他：具体详见图纸、图集、答疑、招标文件、政府相关文件、规范等其他资料，满足验收要求，含安装、基础垫层和挖土方 | 套 | 1.000 |  | 0 |  | 0
33 | 031004014004 | 地漏 | 1、名称：通气帽 2、型号、规格：DN100 3、其他：具体详见图纸、图集、答疑、招标文件、政府相关文件、规范等其他资料，满足验收要求 | 个 | 3.000 |  | 0 |  | 0
34 | WB031002001002 | 成品管卡安装 | 1、名称：管卡 2、其他：具体详见图纸、图集、答疑、招标文件、政府相关文件、规范等其他资料，满足验收要求 | 个 | 5.000 |  | 0 |  | 0
| 003 | 雨水
35 | 031001006010 | 塑料管 | 1、安装部位：雨水管 2、介质：雨水 3、规格、压力等级：防紫外线PVC-U排水管 DN100 4、连接形式：承插连接 5、其他：具体详见图纸、图集、答疑、招标文件、政府相关文件、规范等其他资料，满足验收要求 | m | 69.170 |  | 0 |  | 0
36 | 031004014005 | 给、排水附（配）件 | 1、名称：87式雨水斗 2、型号、规格：DN100 3、其他：具体详见图纸、图集、答疑、招标文件、政府相关文件、规范等其他资料，满足验收要求 | 个 | 9.000 |  | 0 |  | 0
37 | WB031002001003 | 成品管卡安装 | 1、名称：管卡 2、其他：具体详见图纸、图集、答疑、招标文件、政府相关文件、规范等其他资料，满足验收要求 | 个 | 18.000 |  | 0 |  | 0
| 004 | 热水给水
38 | 031001006011 | 塑料管 | 1、安装部位：室内 2、介质：热水 3、材质：热水型PPR管 4、规格：DN15 5、连接形式：热熔连接 6、其他：具体详见图纸、图集、答疑、招标文件、政府相关文件、规范等其他资料，满足验收要求。含刷油、保温、防潮层、保护层等 | m | 28.850 |  | 0 |  | 0
39 | 031006005001 | 太阳能集热装置 | 1、名称：平板型太阳能集热器 2、规格、型号：P-G/0.6-L/HG-1.90-4 3、技术参数：详设备技术参数表格，含设备基础等 4、其他：具体详见图纸、图集、答疑、招标文件、政府相关文件、规范等其他资料，满足验收要求 | m2 | 3.200 |  | 0 |  | 0
40 | 031006015001 | 水箱 | 1、名称：水箱 2、型号、规格：180L 3、其他：具体详见图纸、图集、答疑、招标文件、政府相关文件、规范等其他资料，满足验收要求。含刷油、保温、防潮层、保护层等 | 台 | 1.000 |  | 0 |  | 0
41 | WB031002001004 | 成品管卡安装 | 1、名称：管卡 2、其他：具体详见图纸、图集、答疑、招标文件、政府相关文件、规范等其他资料，满足验收要求 | 个 | 18.000 |  | 0 |  | 0
| 005 | 消防水系统
42 | 030901002001 | 消火栓钢管 | 1、安装部位：室内 2、材质：内外热浸镀锌钢管 3、规格：DN32 4、连接形式：螺纹连接 5、其他：具体详见图纸、图集、答疑、招标文件、政府相关文件、规范等其他资料，满足验收要求。含刷油、保温、防潮层、保护层等 | m | 26.020 |  | 0 |  | 0
43 | 030901002002 | 消火栓钢管 | 1、安装部位：室内 2、材质：内外热浸镀锌钢管 3、规格：DN25 4、连接形式：螺纹连接 5、其他：具体详见图纸、图集、答疑、招标文件、政府相关文件、规范等其他资料，满足验收要求。含刷油、保温、防潮层、保护层等 | m | 9.690 |  | 0 |  | 0
44 | 030901002003 | 消火栓钢管 | 1、安装部位：室内 2、材质：内外热浸镀锌钢管 3、规格：DN20 4、连接形式：螺纹连接 5、其他：具体详见图纸、图集、答疑、招标文件、政府相关文件、规范等其他资料，满足验收要求。含刷油、保温、防潮层、保护层等 | m | 5.000 |  | 0 |  | 0
45 | 031003001008 | 螺纹阀门 | 1、名称：闸阀 2、规格、压力等级：DN32 3、连接形式：螺纹连接 4、其他：具体详见图纸、图集、答疑、招标文件、政府相关文件、规范等其他资料，满足验收要求 | 个 | 2.000 |  | 0 |  | 0
46 | 031003001009 | 螺纹阀门 | 1、名称：自动排气阀 2、规格、压力等级：DN20 3、连接形式：螺纹连接 4、其他：具体详见图纸、图集、答疑、招标文件、政府相关文件、规范等其他资料，满足验收要求 | 个 | 2.000 |  | 0 |  | 0
47 | 030901010001 | 室内消火栓 | 1、名称：消火栓箱 2、安装部位：室内 3、其他：具体详见图纸、图集、答疑、招标文件、政府相关文件、规范等其他资料，满足验收要求 | 套 | 4.000 |  | 0 |  | 0
48 | 030901013001 | 灭火器 | 1、形式：灭火器 2、规格、型号：MF/ABC5 3、其他：具体详见图纸、图集、答疑、招标文件、政府相关文件、规范等其他资料，满足验收要求 | 套 | 8.000 |  | 0 |  | 0
49 | 030905002001 | 水灭火系统控制装置调试 | 1、系统形式：消火栓灭火系统调试 2、其他：具体详见图纸、图集、答疑、招标文件、政府相关文件、规范等其他资料，满足验收要求 | 点 | 1.000 |  | 0 |  | 0
50 | 031002003001 | 套管制作与安装 | 1、名称：钢套管 2、规格：DN32 3、其他：具体详见图纸、图集、答疑、招标文件、政府相关文件、规范等其他资料，满足验收要求 | 个 | 1.000 |  | 0 |  | 0
51 | 031002003002 | 套管制作与安装 | 1、名称：钢套管 2、规格：DN25 3、其他：具体详见图纸、图集、答疑、招标文件、政府相关文件、规范等其他资料，满足验收要求 | 个 | 1.000 |  | 0 |  | 0
| 006 | 冷凝水系统
52 | 031001006012 | 塑料管 | 1、安装部位：室内 2、介质：冷凝水管 3、规格、压力等级：DN50 4、连接形式：插入式连接 5、材质：PVC-U塑料排水管 6、其他：具体详见图纸、图集、答疑、招标文件、政府相关文件、规范等其他资料，满足验收要求 | m | 36.350 |  | 0 |  | 0
53 | 031004014006 | 给、排水附（配）件 | 1、名称：地漏 2、型号、规格：DN50 3、其他：具体详见图纸、图集、答疑、招标文件、政府相关文件、规范等其他资料，满足验收要求 | 个（组） | 11.000 |  | 0 |  | 0
54 | 031002003003 | 套管制作与安装 | 1、名称：钢套管 2、规格：DN50 3、其他：具体详见图纸、图集、答疑、招标文件、政府相关文件、规范等其他资料，满足验收要求 | 个 | 1.000 |  | 0 |  | 0
| 007 | 太阳能套管
55 | 031001006013 | 塑料管 | 1、安装部位：排水管 2、规格、压力等级：PVC-U排水管DN100 3、连接形式：粘接连接 4、其他：具体详见图纸、图集、规范等其他资料 | m | 8.300 |  | 0 |  | 0
56 | 031004014007 | 地漏 | 1、名称：地漏 2、型号、规格：DN100 3、其他：具体详见图纸、图集、答疑、招标文件、政府相关文件、规范等其他资料，满足验收要求 | 个 | 1.000 |  | 0 |  | 0
| 008 | 强电工程
57 | 030404017001 | 配电箱 | 1、名称：配电箱 2、型号：ZAP 3、安装方式：壁挂1.2m 4、其他：具体详见图纸、图集、答疑、招标文件、政府相关文件、规范等其他资料，满足验收要求 | 台 | 1.000 |  | 0 |  | 0
58 | 030404017002 | 配电箱 | 1、名称：配电箱 2、型号：AL 3、安装方式：壁挂1.6m 4、其他：具体详见图纸、图集、答疑、招标文件、政府相关文件、规范等其他资料，满足验收要求 | 台 | 1.000 |  | 0 |  | 0
59 | 030404017003 | 配电箱 | 1、名称：配电箱 2、型号：AW1 3、安装方式：壁挂1.2m 4、其他：具体详见图纸、图集、答疑、招标文件、政府相关文件、规范等其他资料，满足验收要求 | 台 | 1.000 |  | 0 |  | 0
60 | 030404017004 | 配电箱 | 1、名称：配电箱 2、型号：AW2 3、安装方式：壁挂1.2m 4、其他：具体详见图纸、图集、答疑、招标文件、政府相关文件、规范等其他资料，满足验收要求 | 台 | 1.000 |  | 0 |  | 0
61 | 030404017005 | 配电箱 | 1、名称：配电箱 2、型号：N1 3、安装方式：壁挂1.6m 4、其他：具体详见图纸、图集、答疑、招标文件、政府相关文件、规范等其他资料，满足验收要求 | 台 | 8.000 |  | 0 |  | 0
62 | 030404017006 | 配电箱 | 1、名称：配电箱 2、型号：N2 3、安装方式：壁挂1.6m 4、其他：具体详见图纸、图集、答疑、招标文件、政府相关文件、规范等其他资料，满足验收要求 | 台 | 3.000 |  | 0 |  | 0
63 | 030404017007 | 配电箱 | 1、名称：配电箱 2、型号：ZAPc 3、安装方式：壁挂1.2m 4、其他：具体详见图纸、图集、答疑、招标文件、政府相关文件、规范等其他资料，满足验收要求 | 台 | 1.000 |  | 0 |  | 0
64 | 030404017008 | 配电箱 | 1、名称：配电箱 2、型号：ALE 3、安装方式：壁挂1.6m 4、其他：具体详见图纸、图集、答疑、招标文件、政府相关文件、规范等其他资料，满足验收要求 | 台 | 1.000 |  | 0 |  | 0
65 | 030404017009 | 配电箱 | 1、名称：配电箱 2、型号：Nct 3、安装方式：壁挂1.4m 4、其他：具体详见图纸、图集、答疑、招标文件、政府相关文件、规范等其他资料，满足验收要求 | 台 | 1.000 |  | 0 |  | 0
66 | 030404016001 | 控制箱 | 1、名称：YYkt 油烟机控制箱 2、其他：具体详见图纸、图集、答疑、招标文件、政府相关文件、规范等其他资料，满足验收要求 | 台 | 1.000 |  | 0 |  | 0
67 | 030411003001 | 桥架 | 1、名称：金属桥架 2、型号：200*50 3、其他：具体详见图纸、图集、答疑、招标文件、政府相关文件、规范等其他资料，满足验收要求 | m | 85.050 |  | 0 |  | 0
68 | 030413001001 | 铁构件 | 1、名称：桥架支撑架 2、包含制作、安装、除锈、刷油 3、其他：具体详见图纸、图集、答疑、招标文件、政府相关文件、规范等其他资料，满足验收要求 | t | 0.126 |  | 0 |  | 0
69 | 080807013001 | 防火堵洞(隔板)、孔洞封堵 | 1、名称：桥架封堵 2、做法：详见参考图纸 3、其他：具体详见图纸、图集、答疑、招标文件、政府相关文件、规范等其他资料，满足验收要求 | 处 | 1.000 |  | 0 |  | 0
70 | 030411001001 | 配管 | 1、名称：配管 2、材质：镀锌钢管 3、规格：SC100 4、配置要求：暗配 5、其他：具体详见图纸、图集、答疑、招标文件、政府相关文件、规范等其他资料，满足验收要求 | m | 7.330 |  | 0 |  | 0
71 | 030411001002 | 配管 | 1、名称：配管 2、材质：镀锌钢管 3、规格：SC80 4、配置要求：暗配 5、其他：具体详见图纸、图集、答疑、招标文件、政府相关文件、规范等其他资料，满足验收要求 | m | 18.030 |  | 0 |  | 0
72 | 030411001003 | 配管 | 1、名称：配管 2、材质：镀锌钢管 3、规格：SC50 4、配置要求：暗配 5、其他：具体详见图纸、图集、答疑、招标文件、政府相关文件、规范等其他资料，满足验收要求 | m | 5.190 |  | 0 |  | 0
73 | 030411001004 | 配管 | 1、名称：配管 2、材质：镀锌钢管 3、规格：SC20 4、配置要求：暗配 5、其他：具体详见图纸、图集、答疑、招标文件、政府相关文件、规范等其他资料，满足验收要求 | m | 4.600 |  | 0 |  | 0
74 | 030411001005 | 配管 | 1、名称：配管 2、材质：JDG管 3、规格：JDG40 4、配置要求：暗配 5、其他：具体详见图纸、图集、答疑、招标文件、政府相关文件、规范等其他资料，满足验收要求 | m | 10.930 |  | 0 |  | 0
75 | 030411001006 | 配管 | 1、名称：配管 2、材质：JDG管 3、规格：JDG32 4、配置要求：暗配 5、其他：具体详见图纸、图集、答疑、招标文件、政府相关文件、规范等其他资料，满足验收要求 | m | 62.080 |  | 0 |  | 0
76 | 030411001007 | 配管 | 1、名称：配管 2、材质：PC管 3、规格：DN25 4、配置要求：暗配 5、其他：具体详见图纸、图集、答疑、招标文件、政府相关文件、规范等其他资料，满足验收要求 | m | 241.130 |  | 0 |  | 0
77 | 030411001008 | 配管 | 1、名称：配管 2、材质：PC管 3、规格：DN20 4、配置要求：暗配 5、其他：具体详见图纸、图集、答疑、招标文件、政府相关文件、规范等其他资料，满足验收要求 | m | 888.270 |  | 0 |  | 0
78 | 030408001001 | 电力电缆 | 1、名称：ZR-YJV22-1-4*35 2、材质：铜芯 3、敷设方式、部位：穿管或桥架敷设 4、其他：具体详见图纸、图集、答疑、招标文件、政府相关文件、规范等其他资料，满足验收要求 | m | 10.830 |  | 0 |  | 0
79 | 030408001002 | 电力电缆 | 1、名称：ZR-YJV22-1-4*70 2、材质：铜芯 3、敷设方式、部位：穿管或桥架敷设 4、其他：具体详见图纸、图集、答疑、招标文件、政府相关文件、规范等其他资料，满足验收要求 | m | 10.110 |  | 0 |  | 0
80 | 030408001003 | 电力电缆 | 1、名称：WDZA-YJY-0.6/1-3*6 2、材质：铜芯 3、敷设方式、部位：穿管或桥架敷设 4、其他：具体详见图纸、图集、答疑、招标文件、政府相关文件、规范等其他资料，满足验收要求 | m | 227.640 |  | 0 |  | 0
81 | 030408001004 | 电力电缆 | 1、名称：WDZA-YJY-0.6/1-5*2.5 2、材质：铜芯 3、敷设方式、部位：穿管或桥架敷设 4、其他：具体详见图纸、图集、答疑、招标文件、政府相关文件、规范等其他资料，满足验收要求 | m | 10.970 |  | 0 |  | 0
82 | 030408001005 | 电力电缆 | 1、名称：WDZA-YJY-0.6/1-5*10 2、材质：铜芯 3、敷设方式、部位：穿管或桥架敷设 4、其他：具体详见图纸、图集、答疑、招标文件、政府相关文件、规范等其他资料，满足验收要求 | m | 9.800 |  | 0 |  | 0
83 | 030408001006 | 电力电缆 | 1、名称：WDZA-YJY-0.6/1-5*16 2、材质：铜芯 3、敷设方式、部位：穿管或桥架敷设 4、其他：具体详见图纸、图集、答疑、招标文件、政府相关文件、规范等其他资料，满足验收要求 | m | 20.240 |  | 0 |  | 0
84 | 030408006001 | 电力电缆头 | 1、名称：电力电缆头 2、规格：电缆截面(mm2) ≤6 3、其他：具体详见图纸、图集、答疑、招标文件、政府相关文件、规范等其他资料，满足验收要求 | 个 | 1.000 |  | 0 |  | 0
85 | 030408006002 | 电力电缆头 | 1、名称：电力电缆头 2、规格：电缆截面(mm2) ≤10 3、其他：具体详见图纸、图集、答疑、招标文件、政府相关文件、规范等其他资料，满足验收要求 | 个 | 1.000 |  | 0 |  | 0
86 | 030408006003 | 电力电缆头 | 1、名称：电力电缆头 2、规格：电缆截面(mm2) ≤16 3、其他：具体详见图纸、图集、答疑、招标文件、政府相关文件、规范等其他资料，满足验收要求 | 个 | 1.000 |  | 0 |  | 0
87 | 030411004001 | 配线 | 1、名称：WDZAN-BYJ-2.5 2、材质：铜芯 3、敷设方式：穿管或桥架敷设 4、其他：具体详见图纸、图集、答疑、招标文件、政府相关文件、规范等其他资料，满足验收要求 | m | 1275.960 |  | 0 |  | 0
88 | 030411004002 | 配线 | 1、名称：WDZA-BYJ-0.5-1*2.5 2、材质：铜芯 3、敷设方式：穿管或桥架敷设 4、其他：具体详见图纸、图集、答疑、招标文件、政府相关文件、规范等其他资料，满足验收要求 | m | 259.830 |  | 0 |  | 0
89 | 030411004003 | 配线 | 1、名称：WDZA-BYJ-0.5-1*4 2、材质：铜芯 3、敷设方式：穿管或桥架敷设 4、其他：具体详见图纸、图集、答疑、招标文件、政府相关文件、规范等其他资料，满足验收要求 | m | 20.400 |  | 0 |  | 0
90 | 030412004001 | 装饰灯 | 1、名称：防潮节能型壁灯 2、型号、规格：1*12W 3、其他：具体详见图纸、图集、答疑、招标文件、政府相关文件、规范等其他资料，满足验收要求 | 套 | 2.000 |  | 0 |  | 0
91 | 030412004002 | 装饰灯 | 1、名称：LED暗装筒灯 2、型号、规格：LED,1*12W 3、安装形式：嵌入式 4、其他：具体详见图纸、图集、答疑、招标文件、政府相关文件、规范等其他资料，满足验收要求 | 套 | 38.000 |  | 0 |  | 0
92 | 030412001001 | 普通灯具 | 1、名称：LED明装斗胆灯 2、型号：LED,1*24W 3、安装形式：吸顶安装 4、其他：具体详见图纸、图集、答疑、招标文件、政府相关文件、规范等其他资料，满足验收要求 | 套 | 9.000 |  | 0 |  | 0
93 | 030412001002 | 普通灯具 | 1、名称：吸顶灯1 2、型号：LED,1*45W 3、安装形式：吸顶安装 4、其他：具体详见图纸、图集、答疑、招标文件、政府相关文件、规范等其他资料，满足验收要求 | 套 | 3.000 |  | 0 |  | 0
94 | 030412001003 | 普通灯具 | 1、名称：吸顶灯2 2、型号：LED,1*16W 3、安装形式：吸顶安装 4、其他：具体详见图纸、图集、答疑、招标文件、政府相关文件、规范等其他资料，满足验收要求 | 套 | 6.000 |  | 0 |  | 0
95 | 030412001004 | 普通灯具 | 1、名称：LED平板灯（照明+换气） 2、型号：36w 3、安装形式：吸顶安装 4、其他：具体详见图纸、图集、答疑、招标文件、政府相关文件、规范等其他资料，满足验收要求 | 套 | 2.000 |  | 0 |  | 0
96 | 030412001005 | 普通灯具 | 1、名称：嵌入式LED长条灯 2、型号：40w 3、安装形式：吸顶安装 4、其他：具体详见图纸、图集、答疑、招标文件、政府相关文件、规范等其他资料，满足验收要求 | 套 | 8.000 |  | 0 |  | 0
97 | 030412001006 | 普通灯具 | 1、名称：嵌入式LED平板灯 2、型号：14w 3、安装形式：吸顶安装 4、其他：具体详见图纸、图集、答疑、招标文件、政府相关文件、规范等其他资料，满足验收要求 | 套 | 24.000 |  | 0 |  | 0
98 | 030412001007 | 普通灯具 | 1、名称：嵌入式LED平板灯 2、型号：28w 3、安装形式：吸顶安装 4、其他：具体详见图纸、图集、答疑、招标文件、政府相关文件、规范等其他资料，满足验收要求 | 套 | 26.000 |  | 0 |  | 0
99 | 030412001008 | 普通灯具 | 1、名称：嵌入式LED平板灯 2、型号：48w 3、安装形式：吸顶安装 4、其他：具体详见图纸、图集、答疑、招标文件、政府相关文件、规范等其他资料，满足验收要求 | 套 | 36.000 |  | 0 |  | 0
100 | 030412004003 | 装饰灯 | 1、名称：暗藏LED灯带 2、型号、规格：12W/M 3000K 3、其他：具体详见图纸、图集、答疑、招标文件、政府相关文件、规范等其他资料，满足验收要求 | m | 41.000 |  | 0 |  | 0
101 | 030404034001 | 照明开关 | 1、名称：单联单控暗开关 2、规格：220V，10A 3、其他：具体详见图纸、图集、答疑、招标文件、政府相关文件、规范等其他资料，满足验收要求 | 个 | 4.000 |  | 0 |  | 0
102 | 030404034002 | 照明开关 | 1、名称：双联单控暗开关 2、规格：220V，10A 3、其他：具体详见图纸、图集、答疑、招标文件、政府相关文件、规范等其他资料，满足验收要求 | 个 | 24.000 |  | 0 |  | 0
103 | 030404034003 | 照明开关 | 1、名称：三联单控暗开关 2、规格：220V，10A 3、其他：具体详见图纸、图集、答疑、招标文件、政府相关文件、规范等其他资料，满足验收要求 | 个 | 4.000 |  | 0 |  | 0
104 | 030404034004 | 照明开关 | 1、名称：四联单控暗开关 2、规格：220V，10A 3、其他：具体详见图纸、图集、答疑、招标文件、政府相关文件、规范等其他资料，满足验收要求 | 个 | 2.000 |  | 0 |  | 0
105 | 030404034005 | 照明开关 | 1、名称：三联防水暗开关 2、规格：220V，10A 3、其他：具体详见图纸、图集、答疑、招标文件、政府相关文件、规范等其他资料，满足验收要求 | 个 | 6.000 |  | 0 |  | 0
106 | 030404035001 | 插座 | 1、名称：安全型五孔暗插座 2、规格：10A 3、其他：具体详见图纸、图集、答疑、招标文件、政府相关文件、规范等其他资料，满足验收要求 | 个 | 69.000 |  | 0 |  | 0
107 | 030404035002 | 插座 | 1、名称：单相三孔暗插座 2、规格：16A，壁挂空调 3、其他：具体详见图纸、图集、答疑、招标文件、政府相关文件、规范等其他资料，满足验收要求 | 个 | 15.000 |  | 0 |  | 0
108 | 030404035003 | 插座 | 1、名称：防溅安全型五孔暗插座 2、规格：10A IP54型 3、其他：具体详见图纸、图集、答疑、招标文件、政府相关文件、规范等其他资料，满足验收要求 | 个 | 4.000 |  | 0 |  | 0
109 | 030404035004 | 插座 | 1、名称：柜机安全型三孔暗插座 2、规格：16A 3、其他：具体详见图纸、图集、答疑、招标文件、政府相关文件、规范等其他资料，满足验收要求 | 个 | 2.000 |  | 0 |  | 0
110 | 030404033001 | 风扇 | 1、名称：嵌入式排风扇 2、规格：220V 1*25W 3、安装方式：嵌入安装 4、其他：具体详见图纸、图集、答疑、招标文件、政府相关文件、规范等其他资料，满足验收要求 | 台 | 12.000 |  | 0 |  | 0
111 | 030904003001 | 按钮 | 1、名称：手动报警按钮 2、安装方式：距地0.5m 3、其他：具体详见图纸、图集、答疑、招标文件、政府相关文件、规范等其他资料，满足验收要求 | 个 | 4.000 |  | 0 |  | 0
112 | 030904003002 | 按钮 | 1、名称：手动报警按钮 2、安装方式：距地1.0m 3、其他：具体详见图纸、图集、答疑、招标文件、政府相关文件、规范等其他资料，满足验收要求 | 个 | 2.000 |  | 0 |  | 0
113 | 030904005001 | 声光报警器 | 1、名称：声光报警器 2、安装方式：距地2.5m 3、其他：具体详见图纸、图集、答疑、招标文件、政府相关文件、规范等其他资料，满足验收要求 | 个 | 2.000 |  | 0 |  | 0
114 | 030411006001 | 接线盒 | 1、名称：暗装接线盒 2、材质：塑料 3、其他：具体详见图纸、图集、答疑、招标文件、政府相关文件、规范等其他资料，满足验收要求 | 个 | 325.000 |  | 0 |  | 0
115 | 030414002001 | 送配电装置系统 | 1、名称：送配电装置系统调试 2、其他：具体详见图纸、图集、答疑、招标文件、政府相关文件、规范等其他资料，满足验收要求 | 系统 | 1.000 |  | 0 |  | 0
| 009 | 防雷接地
116 | 030409002001 | 接地母线 | 1、名称：接地母线 2、材质：-40x4热镀锌扁钢 3、其他：具体详见图纸、图集、答疑、招标文件、政府相关文件、规范等其他资料，满足验收要求 | m | 78.380 |  | 0 |  | 0
117 | 030409002002 | 接地母线 | 1、名称：接地母线 2、材质：-50x5热镀锌扁钢 3、其他：具体详见图纸、图集、答疑、招标文件、政府相关文件、规范等其他资料，满足验收要求 | m | 270.630 |  | 0 |  | 0
118 | 030409003001 | 避雷引下线 | 1、名称：引下线 2、其他：具体详见图纸、图集、答疑、招标文件、政府相关文件、规范等其他资料，满足验收要求 | m | 91.430 |  | 0 |  | 0
119 | 030409005001 | 避雷网 | 1、名称：避雷网 2、规格：Φ10热镀锌圆钢 3、其他：具体详见图纸、图集、答疑、招标文件、政府相关文件、规范等其他资料，满足验收要求 | m | 268.560 |  | 0 |  | 0
120 | 030409004001 | 基础接地 | 1、名称：基础接地 2、其他：具体详见图纸、图集、答疑、招标文件、政府相关文件、规范等其他资料，满足验收要求 | m | 1.000 |  | 0 |  | 0
121 | WB030409001001 | 断接卡子制作、安装 | 1、名称：接地测试点 2、其他：具体详见图纸、图集、答疑、招标文件、政府相关文件、规范等其他资料，满足验收要求 | 套 | 1.000 |  | 0 |  | 0
122 | WB030409003001 | 接地跨接线 | 1、名称：接地跨接线 2、其他：具体详见图纸、图集、答疑、招标文件、政府相关文件、规范等其他资料，满足验收要求 | 10处 | 1.000 |  | 0 |  | 0
123 | 030409008001 | 等电位端子箱、测试板 | 1、名称：总等电位端子箱 2、规格：MEB 3、嵌墙安装0.5m 4、其他：具体详见图纸、图集、答疑、招标文件、政府相关文件、规范等其他资料，满足验收要求 | 台（块） | 2.000 |  | 0 |  | 0
124 | 030409008002 | 等电位端子箱、测试板 | 1、名称：局部等电位端子箱 2、规格：LEB 3、嵌墙安装0.5m 4、其他：具体详见图纸、图集、答疑、招标文件、政府相关文件、规范等其他资料，满足验收要求 | 台（块） | 2.000 |  | 0 |  | 0
125 | 030414011001 | 接地装置 | 1、类别：调试 2、其他：具体详见图纸、图集、答疑、招标文件、政府相关文件、规范等其他资料，满足验收要求 | 系统 | 1.000 |  | 0 |  | 0
| 010 | 消防电气工程
126 | 030411001009 | 配管 | 1、名称：配管 2、材质：镀锌钢管 3、规格：SC20 4、配置要求：暗配 5、其他：具体详见图纸、图集、答疑、招标文件、政府相关文件、规范等其他资料，满足验收要求 | m | 308.460 |  | 0 |  | 0
127 | 030411004004 | 配线 | 1、名称：NH-RVS-2.5 2、材质：铜芯 3、敷设方式：穿管或桥架敷设 4、其他：具体详见图纸、图集、答疑、招标文件、政府相关文件、规范等其他资料，满足验收要求 | m | 312.860 |  | 0 |  | 0
128 | WB030904013001 | 智能照明灯/指示 | 1、名称：安全出口标志灯 2、安装方式：底边离门框距离0.2m 3、其他：具体详见图纸、图集、答疑、招标文件、政府相关文件、规范等其他资料，满足验收要求 | 套 | 3.000 |  | 0 |  | 0
129 | WB030904013002 | 智能照明灯/指示 | 1、名称：双面多信息复合标志灯 2、安装方式：吊顶下吸顶安装 3、其他：具体详见图纸、图集、答疑、招标文件、政府相关文件、规范等其他资料，满足验收要求 | 套 | 3.000 |  | 0 |  | 0
130 | WB030904013003 | 智能照明灯/指示 | 1、名称：疏散出口标志灯 2、安装方式：底边离门框距离0.2m 3、其他：具体详见图纸、图集、答疑、招标文件、政府相关文件、规范等其他资料，满足验收要求 | 套 | 5.000 |  | 0 |  | 0
131 | WB030904013004 | 智能照明灯/指示 | 1、名称：疏散指示灯 2、安装方式：距地0.3m 3、其他：具体详见图纸、图集、答疑、招标文件、政府相关文件、规范等其他资料，满足验收要求 | 套 | 16.000 |  | 0 |  | 0
132 | WB030904013005 | 智能照明灯/指示 | 1、名称：楼层标志灯 2、安装方式：距地2.2m壁挂,无墙处距地2.5m吊装 3、其他：具体详见图纸、图集、答疑、招标文件、政府相关文件、规范等其他资料，满足验收要求 | 套 | 4.000 |  | 0 |  | 0
133 | WB030904013006 | 智能照明灯/指示 | 1、名称：疏散照明灯 2、安装方式：距地2.5m壁挂 3、其他：具体详见图纸、图集、答疑、招标文件、政府相关文件、规范等其他资料，满足验收要求 | 套 | 26.000 |  | 0 |  | 0
134 | 030411006002 | 接线盒 | 1、名称：暗装接线盒 2、材质：钢制 3、其他：具体详见图纸、图集、答疑、招标文件、政府相关文件、规范等其他资料，满足验收要求 | 个 | 57.000 |  | 0 |  | 0
| 011 | 综合布线
135 | 030502001001 | 机柜、机架 | 1、名称：电话、网络设备箱 2、规格型号：48口交换机及电话、网络配线架 3、安装方式：H=1.5m 4、其他：具体详见图纸、图集、答疑、招标文件、政府相关文件、规范等其他资料，满足验收要求 | 台 | 1.000 |  | 0 |  | 0
136 | 030502001002 | 机柜、机架 | 1、名称：配线架 2、规格型号：48口网络配线架 3、其他：具体详见图纸、图集、答疑、招标文件、政府相关文件、规范等其他资料，满足验收要求 | 台 | 1.000 |  | 0 |  | 0
137 | WB030505001001 | 电视设备箱 | 1、名称：有线前端设备箱 2、规格：含放大器、分配器 3、距地1.5m 4、其他：具体详见图纸、图集、答疑、招标文件、政府相关文件、规范等其他资料，满足验收要求 | 台 | 1.000 |  | 0 |  | 0
138 | 030505013001 | 分配网络 | 1、名称：有线四分支器箱 2、其他：具体详见图纸、图集、答疑、招标文件、政府相关文件、规范等其他资料，满足验收要求 | 台（只） | 1.000 |  | 0 |  | 0
139 | 030411005001 | 接线箱 | 1、名称：楼层分线箱 2、安装形式：距地0.3m 3、其他：具体详见图纸、图集、答疑、招标文件、政府相关文件、规范等其他资料，满足验收要求 | 个 | 1.000 |  | 0 |  | 0
140 | 030411003002 | 桥架 | 1、名称：金属桥架 2、型号：SR-150*100 3、支撑架安装、按规范做接地安装、按规范做防火封堵等 4、其他：具体详见图纸、图集、答疑、招标文件、政府相关文件、规范等其他资料，满足验收要求 | m | 5.830 |  | 0 |  | 0
141 | 030411003003 | 桥架 | 1、名称：金属桥架 2、型号：SR-200x50 3、支撑架安装、按规范做接地安装、按规范做防火封堵等 4、其他：具体详见图纸、图集、答疑、招标文件、政府相关文件、规范等其他资料，满足验收要求 | m | 71.670 |  | 0 |  | 0
142 | 030411003004 | 桥架支架 | 1、名称：桥架支架 2、其他：具体详见图纸、图集、答疑、招标文件、政府相关文件、规范等其他资料，满足验收要求 | kg | 62.890 |  | 0 |  | 0
143 | 080807013002 | 防火堵洞(隔板)、孔洞封堵 | 1、名称：桥架封堵 2、其他：具体详见图纸、图集、答疑、招标文件、政府相关文件、规范等其他资料，满足验收要求 | 处 | 1.000 |  | 0 |  | 0
144 | 030411001010 | 配管 | 1、材质：热镀锌钢管 2、规格：SC20 3、配置要求：暗配 4、其他：具体详见图纸、图集、答疑、招标文件、政府相关文件、规范等其他资料，满足验收要求 | m | 131.040 |  | 0 |  | 0
145 | 030411001011 | 配管 | 1、材质：热镀锌钢管 2、规格：SC25 3、配置要求：暗配 4、其他：具体详见图纸、图集、答疑、招标文件、政府相关文件、规范等其他资料，满足验收要求 | m | 53.590 |  | 0 |  | 0
146 | 030411001012 | 配管 | 1、材质：热镀锌钢管 2、规格：SC32 3、配置要求：暗配 4、其他：具体详见图纸、图集、答疑、招标文件、政府相关文件、规范等其他资料，满足验收要求 | m | 20.000 |  | 0 |  | 0
147 | 030411001013 | 配管 | 1、材质：热镀锌钢管 2、规格：SC50 3、配置要求：暗配 4、其他：具体详见图纸、图集、答疑、招标文件、政府相关文件、规范等其他资料，满足验收要求 | m | 27.010 |  | 0 |  | 0
148 | 030502005001 | 双绞线缆 | 1、名称：UTP-C6 2、敷设方式：穿管或沿桥架敷设 3、其他：具体详见图纸、图集、答疑、招标文件、政府相关文件、规范等其他资料，满足验收要求 | m | 1252.650 |  | 0 |  | 0
149 | 030502012001 | 信息插座 | 1、名称：一位网络出线口 2、规格："86"系列 3、安装方式：H=0.8m 4、其他：具体详见图纸、图集、答疑、招标文件、政府相关文件、规范等其他资料，满足验收要求 | 个(块) | 4.000 |  | 0 |  | 0
150 | 030502012002 | 信息插座 | 1、名称：二位网线出线口 2、规格："86"系列 3、安装方式：H=0.8m 4、其他：具体详见图纸、图集、答疑、招标文件、政府相关文件、规范等其他资料，满足验收要求 | 个(块) | 24.000 |  | 0 |  | 0
| 012 | 通风
151 | WB030701004001 | 通风机安装 | 1、名称：吸顶式通风换气扇 2、规格：风量:250m3/h 功率:25W 全压150Pa 3、自带止回阀 4、其他：具体详见图纸、图集、规范等其他资料 | 台 | 12.000 |  | 0 |  | 0
152 | WB030701004002 | 通风机安装 | 1、名称：壁式轴流风机 2、型号：XBDZ-3.2 3、规格：风量:1860m3/h全压:62Pa功率:60W 4、带自垂百叶 5、其他：具体详见图纸、图集、规范等其他资料 | 台 | 2.000 |  | 0 |  | 0
153 | WB030701004003 | 通风机安装 | 1、名称：一体式油烟净化处理设备 2、规格：风量3000m3/h,风压:5000Pa,功率3.38KW | 台 | 1.000 |  | 0 |  | 0
154 | 030703007001 | 碳钢风口、散流器、百叶窗 | 1、名称：防雨百叶侧排风口 2、规格：160*160 3、备注：带防虫网 4、其他：具体详见图纸、图集、规范等其他资料 | 个 | 2.000 |  | 0 |  | 0
155 | 030703007002 | 碳钢风口、散流器、百叶窗 | 1、名称：防雨百叶排风口 2、规格：200*160 3、备注：带防虫网 4、其他：具体详见图纸、图集、规范等其他资料 | 个 | 10.000 |  | 0 |  | 0
156 | 030702001001 | 碳钢通风管道 | 1、名称：镀锌钢板风管 2、厚度：δ0.5 3、形状、规格：矩形，长边长≤320mm 4、其他：具体详见图纸、图集、规范等其他资料 | m2 | 38.690 |  | 0 |  | 0
157 | 030702001002 | 碳钢通风管道 | 1、名称：镀锌钢板风管 2、厚度：δ0.75 3、形状、规格：矩形，长边长≤1000mm 4、其他：具体详见图纸、图集、规范等其他资料 | m2 | 4.320 |  | 0 |  | 0
158 | WB030703001001 | 不锈钢法兰、吊托架制作安装 | 1、名称：风管支架安装 2、其他：具体详见图纸、图集、规范等其他资料 | kg | 1.000 |  | 0 |  | 0
159 | WB030906007001 | 挡烟垂壁 | 1、类型：电动挡烟垂壁 2、其他：具体详见图纸、图集、规范等其他资料 | m2 | 1.000 |  | 0 |  | 0
| 013 | 其他
160 | 031002001001 | 管道支吊架制作与安装 | 1、名称：管道支吊架 2、其他：具体详见图纸、图集、规范等其他资料 | kg | 222.210 |  | 0 |  | 0
161 | WB031002008001 | 抗震支架安装 | 1、名称：抗震支架安装 2、其他：具体详见图纸、图集、规范等其他资料 | 套 | 74.000 |  | 0 |  | 0
162 | WB031002008002 | 抗震支架安装 | 1、名称：抗震支架安装 2、其他：具体详见图纸、图集、规范等其他资料 | 套 | 3.000 |  | 0 |  | 0
163 | WB031301001001 | 建筑物超高增加费 | 1、建筑物超高增加费 | 项 | 1.000 |  | 0 |  | 0
164 | 031301017001 | 脚手架搭拆 | 1、脚手架搭拆 | 项 | 1.000 |  | 0 |  | 0
|  | 合计 |  |  |  |  | 0 |  | 0

## 凫峰收费站-宿舍楼【安装】
工程量清单报价表
工程名称：凫峰收费站-宿舍楼【安装】
序号 | 项目编码 | 项目名称 | 项目特征描述 | 计量 单位 | 工程量 | 全费用综合单价（含税） | 全费用合价（含税） | 劳务全费用综合单价（含税） | 劳务全费用合价（含税）
| 001 | 给水
1 | 031001007001 | 复合管 | 1、安装部位：室内 2、材质：钢塑复合管 3、介质：给水 4、规格、压力等级：DN65 5、其他：具体详见图纸、图集、答疑、招标文件、政府相关文件、规范等其他资料，满足验收要求。含刷油、保温、防潮层、保护层等 | m | 45.940 |  | 0 |  | 0
2 | 031001007002 | 复合管 | 1、安装部位：室内 2、材质：钢塑复合管 3、介质：给水 4、规格、压力等级：DN50 5、其他：具体详见图纸、图集、答疑、招标文件、政府相关文件、规范等其他资料，满足验收要求。含刷油、保温、防潮层、保护层等 | m | 11.380 |  | 0 |  | 0
3 | 031001007003 | 复合管 | 1、安装部位：室内 2、材质：钢塑复合管 3、介质：给水 4、规格、压力等级：DN40 5、其他：具体详见图纸、图集、答疑、招标文件、政府相关文件、规范等其他资料，满足验收要求。含刷油、保温、防潮层、保护层等 | m | 8.740 |  | 0 |  | 0
4 | 031001007004 | 复合管 | 1、安装部位：室内 2、材质：钢塑复合管 3、介质：给水 4、规格、压力等级：DN32 5、其他：具体详见图纸、图集、答疑、招标文件、政府相关文件、规范等其他资料，满足验收要求。含刷油、保温、防潮层、保护层等 | m | 4.800 |  | 0 |  | 0
5 | 031001006001 | 塑料管 | 1、安装部位：室内 2、材质：PP-R管S3.2 3、介质：给水 4、规格、压力等级：DN40 5、其他：具体详见图纸、图集、答疑、招标文件、政府相关文件、规范等其他资料，满足验收要求。含刷油、保温、防潮层、保护层等 | m | 41.790 |  | 0 |  | 0
6 | 031001006002 | 塑料管 | 1、安装部位：室内 2、材质：PP-R管S3.2 3、介质：给水 4、规格、压力等级：DN32 5、其他：具体详见图纸、图集、答疑、招标文件、政府相关文件、规范等其他资料，满足验收要求。含刷油、保温、防潮层、保护层等 | m | 36.970 |  | 0 |  | 0
7 | 031001006003 | 塑料管 | 1、安装部位：室内 2、材质：PP-R管S3.2 3、介质：给水 4、规格、压力等级：DN25 5、其他：具体详见图纸、图集、答疑、招标文件、政府相关文件、规范等其他资料，满足验收要求。含刷油、保温、防潮层、保护层等 | m | 1.350 |  | 0 |  | 0
8 | 031001006004 | 塑料管 | 1、安装部位：室内 2、材质：PP-R管S3.2 3、介质：给水 4、规格、压力等级：DN20 5、其他：具体详见图纸、图集、答疑、招标文件、政府相关文件、规范等其他资料，满足验收要求。含刷油、保温、防潮层、保护层等 | m | 112.870 |  | 0 |  | 0
9 | 031001006005 | 塑料管 | 1、安装部位：室内 2、材质：PP-R管S3.2 3、介质：给水 4、规格、压力等级：DN15 5、其他：具体详见图纸、图集、答疑、招标文件、政府相关文件、规范等其他资料，满足验收要求。含刷油、保温、防潮层、保护层等 | m | 348.580 |  | 0 |  | 0
10 | 031003001001 | 螺纹阀门 | 1、名称：闸阀 2、规格、压力等级：DN65 3、连接形式：螺纹连接 4、其他：具体详见图纸、图集、答疑、招标文件、政府相关文件、规范等其他资料，满足验收要求 | 个 | 2.000 |  | 0 |  | 0
11 | 031003001002 | 螺纹阀门 | 1、名称：闸阀 2、规格、压力等级：DN50 3、连接形式：螺纹连接 4、其他：具体详见图纸、图集、答疑、招标文件、政府相关文件、规范等其他资料，满足验收要求 | 个 | 1.000 |  | 0 |  | 0
12 | 031003013001 | 水表 | 1、名称：水表（带水表井） 2、型号、规格：DN65 3、其他：具体详见图纸、图集、答疑、招标文件、政府相关文件、规范等其他资料，满足验收要求 | 组（个） | 1.000 |  | 0 |  | 0
13 | 031003001003 | 螺纹阀门 | 1、名称：截止阀 2、规格、压力等级：DN40 3、连接形式：螺纹连接 4、其他：具体详见图纸、图集、答疑、招标文件、政府相关文件、规范等其他资料，满足验收要求 | 个 | 6.000 |  | 0 |  | 0
14 | 031003001004 | 螺纹阀门 | 1、名称：截止阀 2、规格、压力等级：DN32 3、连接形式：螺纹连接 4、其他：具体详见图纸、图集、答疑、招标文件、政府相关文件、规范等其他资料，满足验收要求 | 个 | 4.000 |  | 0 |  | 0
15 | 031003001005 | 螺纹阀门 | 1、名称：截止阀 2、规格、压力等级：DN20 3、连接形式：螺纹连接 4、其他：具体详见图纸、图集、答疑、招标文件、政府相关文件、规范等其他资料，满足验收要求 | 个 | 20.000 |  | 0 |  | 0
16 | 031003001006 | 螺纹阀门 | 1、名称：自动排气阀 2、规格、压力等级：DN65 3、连接形式：螺纹连接 4、其他：具体详见图纸、图集、答疑、招标文件、政府相关文件、规范等其他资料，满足验收要求 | 个 | 1.000 |  | 0 |  | 0
17 | 031004003001 | 洗脸盆 | 1、名称：洗脸盆 2、附件名称、数量：角阀等一切成套附件 3、其他：具体详见图纸、图集、答疑、招标文件、政府相关文件、规范等其他资料，满足验收要求。含水龙头 | 组 | 21.000 |  | 0 |  | 0
18 | 031004006001 | 大便器 | 1、规格、类型：连体式下排水坐便器 2、附件名称、数量：包含一切辅材 3、其他：具体详见图纸、图集、规范等其他资料 | 组 | 21.000 |  | 0 |  | 0
19 | 031004010001 | 淋浴器 | 1、材质、规格：淋浴器 2、附件名称、数量：包含一切辅材 3、其他：具体详见图纸、图集、规范等其他资料 | 套 | 21.000 |  | 0 |  | 0
20 | 031004004001 | 洗涤盆 | 1、规格、类型：洗涤盆 2、附件名称、数量：包含一切辅材 3、其他：具体详见图纸、图集、规范等其他资料。含水龙头 | 组 | 26.000 |  | 0 |  | 0
21 | 031002003001 | 套管制作与安装 | 1、名称：钢套管 2、规格：DN65 3、其他：具体详见图纸、图集、答疑、招标文件、政府相关文件、规范等其他资料，满足验收要求 | 个 | 1.000 |  | 0 |  | 0
22 | 031002003002 | 套管制作与安装 | 1、名称：钢套管 2、规格：DN50 3、其他：具体详见图纸、图集、答疑、招标文件、政府相关文件、规范等其他资料，满足验收要求 | 个 | 1.000 |  | 0 |  | 0
| 002 | 污水
23 | 031001006006 | 塑料管 | 1、安装部位：排水管 2、介质：污水 3、规格、压力等级：PVC-U排水管DN100 4、连接形式：粘接连接 5、其他：具体详见图纸、图集、答疑、招标文件、政府相关文件、规范等其他资料，满足验收要求 | m | 346.710 |  | 0 |  | 0
24 | 031001006007 | 塑料管 | 1、安装部位：排水管 2、介质：污水 3、规格、压力等级：PVC-U排水管DN75 4、连接形式：粘接连接 5、其他：具体详见图纸、图集、答疑、招标文件、政府相关文件、规范等其他资料，满足验收要求 | m | 37.980 |  | 0 |  | 0
25 | 031001006008 | 塑料管 | 1、安装部位：排水管 2、介质：污水 3、规格、压力等级：PVC-U排水管DN50 4、连接形式：粘接连接 5、其他：具体详见图纸、图集、答疑、招标文件、政府相关文件、规范等其他资料，满足验收要求 | m | 93.140 |  | 0 |  | 0
26 | 031004014001 | 地面扫除口 | 1、类型：清扫口 2、型号、规格：DN100 3、其他：具体详见图纸、图集、答疑、招标文件、政府相关文件、规范等其他资料，满足验收要求 | 个 | 27.000 |  | 0 |  | 0
27 | 031004014002 | 地漏 | 1、名称：洗衣机专用地漏 2、型号、规格：DN50 3、其他：具体详见图纸、图集、答疑、招标文件、政府相关文件、规范等其他资料，满足验收要求 | 个 | 19.000 |  | 0 |  | 0
28 | 031004014003 | 地漏 | 1、名称：地漏 2、型号、规格：DN50 3、其他：具体详见图纸、图集、答疑、招标文件、政府相关文件、规范等其他资料，满足验收要求 | 个 | 39.000 |  | 0 |  | 0
29 | 031004014004 | 地漏 | 1、名称：通气帽 2、型号、规格：DN100 3、其他：具体详见图纸、图集、答疑、招标文件、政府相关文件、规范等其他资料，满足验收要求 | 个 | 9.000 |  | 0 |  | 0
30 | WB031002001001 | 成品管卡安装 | 1、名称：管卡 2、其他：具体详见图纸、图集、答疑、招标文件、政府相关文件、规范等其他资料，满足验收要求 | 个 | 27.000 |  | 0 |  | 0
| 003 | 雨水
31 | 031001006009 | 塑料管 | 1、安装部位：雨水管 2、介质：雨水 3、规格、压力等级：防紫外线PVC-U排水管 DN100 4、连接形式：承插连接 5、其他：具体详见图纸、图集、答疑、招标文件、政府相关文件、规范等其他资料，满足验收要求 | m | 60.600 |  | 0 |  | 0
32 | 031004014005 | 给、排水附（配）件 | 1、名称：87式雨水斗 2、型号、规格：DN100 3、其他：具体详见图纸、图集、答疑、招标文件、政府相关文件、规范等其他资料，满足验收要求 | 个 | 6.000 |  | 0 |  | 0
33 | WB031002001002 | 成品管卡安装 | 1、名称：管卡 2、其他：具体详见图纸、图集、答疑、招标文件、政府相关文件、规范等其他资料，满足验收要求 | 个 | 18.000 |  | 0 |  | 0
| 004 | 热水给水
34 | 031001007005 | 复合管 | 1、安装部位：室内 2、材质：钢塑复合管 3、介质：给水 4、规格、压力等级：DN65 5、其他：具体详见图纸、图集、答疑、招标文件、政府相关文件、规范等其他资料，满足验收要求。含刷油、保温、防潮层、保护层等 | m | 48.810 |  | 0 |  | 0
35 | 031001007006 | 复合管 | 1、安装部位：室内 2、材质：钢塑复合管 3、介质：给水 4、规格、压力等级：DN50 5、其他：具体详见图纸、图集、答疑、招标文件、政府相关文件、规范等其他资料，满足验收要求。含刷油、保温、防潮层、保护层等 | m | 63.730 |  | 0 |  | 0
36 | 031001006010 | 塑料管 | 1、安装部位：室内 2、介质：热水 3、材质：热水型PPR管 4、规格：DN50 5、连接形式：热熔连接 6、其他：具体详见图纸、图集、答疑、招标文件、政府相关文件、规范等其他资料，满足验收要求。含刷油、保温、防潮层、保护层等 | m | 28.200 |  | 0 |  | 0
37 | 031001006011 | 塑料管 | 1、安装部位：室内 2、介质：热水 3、材质：热水型PPR管 4、规格：DN40 5、连接形式：热熔连接 6、其他：具体详见图纸、图集、答疑、招标文件、政府相关文件、规范等其他资料，满足验收要求。含刷油、保温、防潮层、保护层等 | m | 65.530 |  | 0 |  | 0
38 | 031001006012 | 塑料管 | 1、安装部位：室内 2、介质：热水 3、材质：热水型PPR管 4、规格：DN32 5、连接形式：热熔连接 6、其他：具体详见图纸、图集、答疑、招标文件、政府相关文件、规范等其他资料，满足验收要求。含刷油、保温、防潮层、保护层等 | m | 11.850 |  | 0 |  | 0
39 | 031001006013 | 塑料管 | 1、安装部位：室内 2、介质：热水 3、材质：热水型PPR管 4、规格：DN20 5、连接形式：热熔连接 6、其他：具体详见图纸、图集、答疑、招标文件、政府相关文件、规范等其他资料，满足验收要求。含刷油、保温、防潮层、保护层等 | m | 93.590 |  | 0 |  | 0
40 | 031001006014 | 塑料管 | 1、安装部位：室内 2、介质：热水 3、材质：热水型PPR管 4、规格：DN15 5、连接形式：热熔连接 6、其他：具体详见图纸、图集、答疑、招标文件、政府相关文件、规范等其他资料，满足验收要求。含刷油、保温、防潮层、保护层等 | m | 242.190 |  | 0 |  | 0
41 | 031003001007 | 螺纹阀门 | 1、名称：闸阀 2、规格、压力等级：DN65 3、连接形式：螺纹连接 4、其他：具体详见图纸、图集、答疑、招标文件、政府相关文件、规范等其他资料，满足验收要求 | 个 | 3.000 |  | 0 |  | 0
42 | 031003001008 | 螺纹阀门 | 1、名称：闸阀 2、规格、压力等级：DN50 3、连接形式：螺纹连接 4、其他：具体详见图纸、图集、答疑、招标文件、政府相关文件、规范等其他资料，满足验收要求 | 个 | 2.000 |  | 0 |  | 0
43 | 031003001009 | 螺纹阀门 | 1、名称：截止阀 2、规格、压力等级：DN50 3、连接形式：螺纹连接 4、其他：具体详见图纸、图集、答疑、招标文件、政府相关文件、规范等其他资料，满足验收要求 | 个 | 8.000 |  | 0 |  | 0
44 | 031003001010 | 螺纹阀门 | 1、名称：截止阀 2、规格、压力等级：DN40 3、连接形式：螺纹连接 4、其他：具体详见图纸、图集、答疑、招标文件、政府相关文件、规范等其他资料，满足验收要求 | 个 | 8.000 |  | 0 |  | 0
45 | 031003001011 | 螺纹阀门 | 1、名称：截止阀 2、规格、压力等级：DN32 3、连接形式：螺纹连接 4、其他：具体详见图纸、图集、答疑、招标文件、政府相关文件、规范等其他资料，满足验收要求 | 个 | 2.000 |  | 0 |  | 0
46 | 031003001012 | 螺纹阀门 | 1、名称：截止阀 2、规格、压力等级：DN20 3、连接形式：螺纹连接 4、其他：具体详见图纸、图集、答疑、招标文件、政府相关文件、规范等其他资料，满足验收要求 | 个 | 20.000 |  | 0 |  | 0
47 | 031003001013 | 螺纹阀门 | 1、名称：自动排气阀 2、规格、压力等级：DN65 3、连接形式：螺纹连接 4、其他：具体详见图纸、图集、答疑、招标文件、政府相关文件、规范等其他资料，满足验收要求 | 个 | 1.000 |  | 0 |  | 0
48 | 031003001014 | 螺纹阀门 | 1、名称：自动排气阀 2、规格、压力等级：DN50 3、连接形式：螺纹连接 4、其他：具体详见图纸、图集、答疑、招标文件、政府相关文件、规范等其他资料，满足验收要求 | 个 | 1.000 |  | 0 |  | 0
49 | 031006005001 | 太阳能集热装置 | 1、名称：平板型太阳能集热器 2、规格、型号：P-G/0.6-L/HG-1.90-4 3、技术参数：详设备技术参数表格，含设备基础等 4、其他：具体详见图纸、图集、答疑、招标文件、政府相关文件、规范等其他资料，满足验收要求 | m2 | 72.000 |  | 0 |  | 0
50 | 031006006001 | 地源（水源、气源）热泵机组 | 1、名称：空气源热泵机组（一组2台） 2、规格、型号：KRS-3 3、其他：具体详见图纸、图集、答疑、招标文件、政府相关文件、规范等其他资料，满足验收要求 | 组 | 1.000 |  | 0 |  | 0
51 | 031006015001 | 水箱 | 1、名称：热水箱 2、型号、规格：φ1500*2000 3T 3、其他：具体详见图纸、图集、答疑、招标文件、政府相关文件、规范等其他资料，满足验收要求 | 台 | 1.000 |  | 0 |  | 0
52 | 031006001001 | 变频给水设备 | 1、名称：变频供水泵 2、类型：Q=18m3/h、H=30m、P=2.2kw 3、规格、型号：MHI1604 4、其他：具体详见图纸、图集、答疑、招标文件、政府相关文件、规范等其他资料，满足验收要求 | 套 | 2.000 |  | 0 |  | 0
53 | 030109001001 | 离心泵 | 1、名称：太阳能集热循环泵 2、性能：Q=9m3/h、H=26m、P=2.8kW(一备一用) 3、规格：PH-2201Q 4、包含辅助阀门管件 5、其他：具体详见图纸、图集、规范等其他资料 | 台 | 2.000 |  | 0 |  | 0
54 | 030225003001 | 换热器 | 1、名称：板式换热器 2、型号：15m2 3、换热面积15m2 4、其他：具体详见图纸、图集、规范等其他资料 | 台 | 1.000 |  | 0 |  | 0
55 | 030109001002 | 离心泵 | 1、名称：换热器换热循环泵 2、性能：Q=8.1m3/h、H=3m、P=0.265kW(一备一用) 3、规格：PH-150E 4、包含辅助阀门管件 5、其他：具体详见图纸、图集、规范等其他资料 | 台 | 2.000 |  | 0 |  | 0
56 | 030109001003 | 离心泵 | 1、名称：空气源热泵循环泵 2、性能：Q=11.4m3/h、H=4m、P=0.41kW(一备一用) 3、规格：PH-257E 4、包含辅助阀门管件 5、其他：具体详见图纸、图集、规范等其他资料 | 台 | 2.000 |  | 0 |  | 0
57 | 031003003001 | 焊接法兰阀门 | 1、名称：补水电磁阀 2、类型：220V/50Hz 3、规格、压力等级：DN65 4、其他：具体详见图纸、图集、答疑、招标文件、政府相关文件、规范等其他资料，满足验收要求 | 个 | 1.000 |  | 0 |  | 0
58 | 031003003002 | 焊接法兰阀门 | 1、名称：回水电磁阀 2、类型：220V/50Hz 3、规格、压力等级：DN40 4、其他：具体详见图纸、图集、答疑、招标文件、政府相关文件、规范等其他资料，满足验收要求 | 个 | 1.000 |  | 0 |  | 0
59 | 031006015002 | 水箱 | 1、名称：补液膨胀箱 2、型号、规格：开式/不锈钢/聚氨酯发泡保温 3、容积：300L 4、其他：具体详见图纸、图集、规范等其他资料 | 台 | 1.000 |  | 0 |  | 0
60 | 031006011001 | 紫外线杀菌设备 | 1、名称：紫外线消毒仪 2、类型：流量60m3/h,功率600w | 台 | 1.000 |  | 0 |  | 0
61 | ZB030101001001 | 预留电辅助 | 凫峰收费站空气源热泵系统预留电辅助25kw | 项 | 1.000 |  | 0 |  | 0
62 | WB031002001003 | 成品管卡安装 | 1、名称：管卡 2、其他：具体详见图纸、图集、答疑、招标文件、政府相关文件、规范等其他资料，满足验收要求 | 个 | 14.000 |  | 0 |  | 0
| 005 | 消防水系统
63 | 030901002001 | 消火栓钢管 | 1、安装部位：室内 2、材质：内外热浸镀锌钢管 3、规格：DN40 4、连接形式：螺纹连接 5、其他：具体详见图纸、图集、答疑、招标文件、政府相关文件、规范等其他资料，满足验收要求。含刷油、保温、防潮层、保护层等 | m | 18.400 |  | 0 |  | 0
64 | 030901002002 | 消火栓钢管 | 1、安装部位：室内 2、材质：内外热浸镀锌钢管 3、规格：DN32 4、连接形式：螺纹连接 5、其他：具体详见图纸、图集、答疑、招标文件、政府相关文件、规范等其他资料，满足验收要求。含刷油、保温、防潮层、保护层等 | m | 6.200 |  | 0 |  | 0
65 | 030901002003 | 消火栓钢管 | 1、安装部位：室内 2、材质：内外热浸镀锌钢管 3、规格：DN25 4、连接形式：螺纹连接 5、其他：具体详见图纸、图集、答疑、招标文件、政府相关文件、规范等其他资料，满足验收要求。含刷油、保温、防潮层、保护层等 | m | 10.240 |  | 0 |  | 0
66 | 030901002004 | 消火栓钢管 | 1、安装部位：室内 2、材质：内外热浸镀锌钢管 3、规格：DN20 4、连接形式：螺纹连接 5、其他：具体详见图纸、图集、答疑、招标文件、政府相关文件、规范等其他资料，满足验收要求。含刷油、保温、防潮层、保护层等 | m | 4.000 |  | 0 |  | 0
67 | 031003001015 | 螺纹阀门 | 1、名称：闸阀 2、规格、压力等级：DN40 3、连接形式：螺纹连接 4、其他：具体详见图纸、图集、答疑、招标文件、政府相关文件、规范等其他资料，满足验收要求 | 个 | 2.000 |  | 0 |  | 0
68 | 031003001016 | 螺纹阀门 | 1、名称：自动排气阀 2、规格、压力等级：DN20 3、连接形式：螺纹连接 4、其他：具体详见图纸、图集、答疑、招标文件、政府相关文件、规范等其他资料，满足验收要求 | 个 | 2.000 |  | 0 |  | 0
69 | 030901010001 | 室内消火栓 | 1、名称：消火栓箱 2、安装部位：室内 3、其他：具体详见图纸、图集、答疑、招标文件、政府相关文件、规范等其他资料，满足验收要求 | 套 | 6.000 |  | 0 |  | 0
70 | 030901013001 | 灭火器 | 1、形式：灭火器 2、规格、型号：MF/ABC4 3、其他：具体详见图纸、图集、答疑、招标文件、政府相关文件、规范等其他资料，满足验收要求 | 套 | 12.000 |  | 0 |  | 0
71 | 030905002001 | 水灭火系统控制装置调试 | 1、系统形式：消火栓灭火系统调试 2、其他：具体详见图纸、图集、答疑、招标文件、政府相关文件、规范等其他资料，满足验收要求 | 点 | 1.000 |  | 0 |  | 0
72 | 031002003003 | 套管制作与安装 | 1、名称：钢套管 2、规格：DN40 3、其他：具体详见图纸、图集、答疑、招标文件、政府相关文件、规范等其他资料，满足验收要求 | 个 | 1.000 |  | 0 |  | 0
73 | 031002003004 | 套管制作与安装 | 1、名称：钢套管 2、规格：DN32 3、其他：具体详见图纸、图集、答疑、招标文件、政府相关文件、规范等其他资料，满足验收要求 | 个 | 2.000 |  | 0 |  | 0
74 | 031002003005 | 套管制作与安装 | 1、名称：钢套管 2、规格：DN25 3、其他：具体详见图纸、图集、答疑、招标文件、政府相关文件、规范等其他资料，满足验收要求 | 个 | 2.000 |  | 0 |  | 0
| 006 | 冷凝水系统
75 | 031001006015 | 塑料管 | 1、安装部位：室内 2、介质：冷凝水管 3、规格、压力等级：DN50 4、连接形式：插入式连接 5、材质：PVC-U塑料排水管 6、其他：具体详见图纸、图集、答疑、招标文件、政府相关文件、规范等其他资料，满足验收要求 | m | 67.880 |  | 0 |  | 0
76 | 031004014006 | 给、排水附（配）件 | 1、名称：地漏 2、型号、规格：DN50 3、其他：具体详见图纸、图集、答疑、招标文件、政府相关文件、规范等其他资料，满足验收要求 | 个（组） | 9.000 |  | 0 |  | 0
77 | 031002003006 | 套管制作与安装 | 1、名称：钢套管 2、规格：DN50 3、其他：具体详见图纸、图集、答疑、招标文件、政府相关文件、规范等其他资料，满足验收要求 | 个 | 1.000 |  | 0 |  | 0
| 008 | 强电工程
78 | 030404017001 | 配电箱 | 1、名称：配电箱 2、型号：ZAP 3、安装方式：壁挂1.2m 4、其他：具体详见图纸、图集、答疑、招标文件、政府相关文件、规范等其他资料，满足验收要求 | 台 | 1.000 |  | 0 |  | 0
79 | 030404017002 | 配电箱 | 1、名称：配电箱 2、型号：ZAPg 3、安装方式：壁挂1.2m 4、其他：具体详见图纸、图集、答疑、招标文件、政府相关文件、规范等其他资料，满足验收要求 | 台 | 1.000 |  | 0 |  | 0
80 | 030404017003 | 配电箱 | 1、名称：配电箱 2、型号：1AL 3、安装方式：壁挂1.6m 4、其他：具体详见图纸、图集、答疑、招标文件、政府相关文件、规范等其他资料，满足验收要求 | 台 | 1.000 |  | 0 |  | 0
81 | 030404017004 | 配电箱 | 1、名称：配电箱 2、型号：2AL 3、安装方式：壁挂1.6m 4、其他：具体详见图纸、图集、答疑、招标文件、政府相关文件、规范等其他资料，满足验收要求 | 台 | 1.000 |  | 0 |  | 0
82 | 030404017005 | 配电箱 | 1、名称：配电箱 2、型号：3AL 3、安装方式：壁挂1.6m 4、其他：具体详见图纸、图集、答疑、招标文件、政府相关文件、规范等其他资料，满足验收要求 | 台 | 1.000 |  | 0 |  | 0
83 | 030404017006 | 配电箱 | 1、名称：配电箱 2、型号：ALE 3、安装方式：壁挂1.6m 4、其他：具体详见图纸、图集、答疑、招标文件、政府相关文件、规范等其他资料，满足验收要求 | 台 | 1.000 |  | 0 |  | 0
84 | 030404017007 | 配电箱 | 1、名称：配电箱 2、型号：NS 3、安装方式：壁挂1.4m 4、其他：具体详见图纸、图集、答疑、招标文件、政府相关文件、规范等其他资料，满足验收要求 | 台 | 21.000 |  | 0 |  | 0
85 | 030411003001 | 桥架 | 1、名称：金属桥架 2、型号：200*50 3、其他：具体详见图纸、图集、答疑、招标文件、政府相关文件、规范等其他资料，满足验收要求 | m | 100.910 |  | 0 |  | 0
86 | 030411003002 | 桥架 | 1、名称：金属桥架 2、型号：100*150 3、其他：具体详见图纸、图集、答疑、招标文件、政府相关文件、规范等其他资料，满足验收要求 | m | 9.300 |  | 0 |  | 0
87 | 030703019001 | 柔性接口 | 1、名称：桥架伸缩节 2、其他：具体详见图纸、图集、答疑、招标文件、政府相关文件、规范等其他资料，满足验收要求 | m2 | 3.670 |  | 0 |  | 0
88 | 030413001001 | 铁构件 | 1、名称：桥架支撑架 2、包含制作、安装、除锈、刷油 3、其他：具体详见图纸、图集、答疑、招标文件、政府相关文件、规范等其他资料，满足验收要求 | t | 0.126 |  | 0 |  | 0
89 | 080807013001 | 防火堵洞(隔板)、孔洞封堵 | 1、名称：桥架封堵 2、做法：详见参考图纸 3、其他：具体详见图纸、图集、答疑、招标文件、政府相关文件、规范等其他资料，满足验收要求 | 处 | 1.000 |  | 0 |  | 0
90 | 030411001001 | 配管 | 1、名称：配管 2、材质：镀锌钢管 3、规格：SC100 4、配置要求：暗配 5、其他：具体详见图纸、图集、答疑、招标文件、政府相关文件、规范等其他资料，满足验收要求 | m | 40.900 |  | 0 |  | 0
91 | 030411001002 | 配管 | 1、名称：配管 2、材质：镀锌钢管 3、规格：SC20 4、配置要求：暗配 5、其他：具体详见图纸、图集、答疑、招标文件、政府相关文件、规范等其他资料，满足验收要求 | m | 2.830 |  | 0 |  | 0
92 | 030411001003 | 配管 | 1、名称：配管 2、材质：JDG管 3、规格：JDG32 4、配置要求：暗配 5、其他：具体详见图纸、图集、答疑、招标文件、政府相关文件、规范等其他资料，满足验收要求 | m | 61.110 |  | 0 |  | 0
93 | 030411001004 | 配管 | 1、名称：配管 2、材质：JDG管 3、规格：JDG20 4、配置要求：暗配 5、其他：具体详见图纸、图集、答疑、招标文件、政府相关文件、规范等其他资料，满足验收要求 | m | 319.160 |  | 0 |  | 0
94 | 030411001005 | 配管 | 1、名称：配管 2、材质：PC管 3、规格：DN20 4、配置要求：暗配 5、其他：具体详见图纸、图集、答疑、招标文件、政府相关文件、规范等其他资料，满足验收要求 | m | 1805.720 |  | 0 |  | 0
95 | 030408001001 | 电力电缆 | 1、名称：WDZA-YJY-3*6 2、材质：铜芯 3、敷设方式、部位：穿管或桥架敷设 4、其他：具体详见图纸、图集、答疑、招标文件、政府相关文件、规范等其他资料，满足验收要求 | m | 589.100 |  | 0 |  | 0
96 | 030408001002 | 电力电缆 | 1、名称：WDZB-YJY-4*25+1*16 2、材质：铜芯 3、敷设方式、部位：穿管或桥架敷设 4、其他：具体详见图纸、图集、答疑、招标文件、政府相关文件、规范等其他资料，满足验收要求 | m | 11.560 |  | 0 |  | 0
97 | 030408001003 | 电力电缆 | 1、名称：WDZB-YJY-4*35+1*16 2、材质：铜芯 3、敷设方式、部位：穿管或桥架敷设 4、其他：具体详见图纸、图集、答疑、招标文件、政府相关文件、规范等其他资料，满足验收要求 | m | 13.740 |  | 0 |  | 0
98 | 030408006001 | 电力电缆头 | 1、名称：YJV-4*35+1*16电缆头 2、其他：具体详见图纸、图集、规范等其他资料 | 个 | 1.000 |  | 0 |  | 0
99 | 030408001004 | 电力电缆 | 1、名称：YJV22-4*10 2、材质：铜芯 3、敷设方式、部位：穿管或桥架敷设 4、其他：具体详见图纸、图集、规范等其他资料 | m | 28.760 |  | 0 |  | 0
100 | 030408001005 | 电力电缆 | 1、名称：YJV22-4*70 2、材质：铜芯 3、敷设方式、部位：穿管或桥架敷设 4、其他：具体详见图纸、图集、规范等其他资料 | m | 28.760 |  | 0 |  | 0
101 | 030408006002 | 电力电缆头 | 1、名称：电力电缆头 2、规格：电缆截面(mm2) ≤6 3、其他：具体详见图纸、图集、答疑、招标文件、政府相关文件、规范等其他资料，满足验收要求 | 个 | 1.000 |  | 0 |  | 0
102 | 030411004001 | 配线 | 1、名称：WDZA-BYJ-4 2、材质：铜芯 3、敷设方式：穿管或桥架敷设 4、其他：具体详见图纸、图集、答疑、招标文件、政府相关文件、规范等其他资料，满足验收要求 | m | 287.410 |  | 0 |  | 0
103 | 030411004002 | 配线 | 1、名称：WDZA-BYJ-2.5 2、材质：铜芯 3、敷设方式：穿管或桥架敷设 4、其他：具体详见图纸、图集、答疑、招标文件、政府相关文件、规范等其他资料，满足验收要求 | m | 7627.610 |  | 0 |  | 0
104 | 030411004003 | 配线 | 1、名称：WDZAN-BYJ-2.5 2、材质：铜芯 3、敷设方式：穿管或桥架敷设 4、其他：具体详见图纸、图集、答疑、招标文件、政府相关文件、规范等其他资料，满足验收要求 | m | 15.090 |  | 0 |  | 0
105 | 030412001001 | 普通灯具 | 1、名称：LED明装筒灯 2、规格：LED，1×10W，DN20 3、其他：具体详见图纸、图集、答疑、招标文件、政府相关文件、规范等其他资料，满足验收要求 | 套 | 48.000 |  | 0 |  | 0
106 | 030412001002 | 普通灯具 | 1、名称：吸顶灯1 2、型号：LED,50W 3、安装形式：吸顶安装 4、其他：具体详见图纸、图集、答疑、招标文件、政府相关文件、规范等其他资料，满足验收要求 | 套 | 20.000 |  | 0 |  | 0
107 | 030412001003 | 普通灯具 | 1、名称：吸顶灯2 2、型号：LED,16W 3、安装形式：吸顶安装 4、其他：具体详见图纸、图集、答疑、招标文件、政府相关文件、规范等其他资料，满足验收要求 | 套 | 20.000 |  | 0 |  | 0
108 | 030412001004 | 普通灯具 | 1、名称：LED平板灯1 2、型号：16w 3、安装形式：吸顶安装 4、其他：具体详见图纸、图集、答疑、招标文件、政府相关文件、规范等其他资料，满足验收要求 | 套 | 20.000 |  | 0 |  | 0
109 | 030412001005 | 普通灯具 | 1、名称：LED平板灯2 2、型号：28w 3、安装形式：吸顶安装 4、其他：具体详见图纸、图集、答疑、招标文件、政府相关文件、规范等其他资料，满足验收要求 | 套 | 27.000 |  | 0 |  | 0
110 | 030412004001 | 装饰灯 | 1、名称：LED暗装筒灯 2、型号、规格：LED,1*12W 3、安装形式：嵌入式 4、其他：具体详见图纸、图集、答疑、招标文件、政府相关文件、规范等其他资料，满足验收要求 | 套 | 25.000 |  | 0 |  | 0
111 | 030404036001 | 其他电器 | 1、名称：集成型风暖型浴霸 2、其他：具体详见图纸、图集、答疑、招标文件、政府相关文件、规范等其他资料，满足验收要求 | 个（套、台） | 20.000 |  | 0 |  | 0
112 | 030412001006 | 普通灯具 | 1、名称：LED明装斗胆灯 2、型号：LED,1*24W 3、安装形式：吸顶安装 4、其他：具体详见图纸、图集、答疑、招标文件、政府相关文件、规范等其他资料，满足验收要求 | 套 | 6.000 |  | 0 |  | 0
113 | 030412004002 | 装饰灯 | 1、名称：暗藏LED灯带 2、型号、规格：12W/M 3000K 3、其他：具体详见图纸、图集、答疑、招标文件、政府相关文件、规范等其他资料，满足验收要求 | m | 262.690 |  | 0 |  | 0
114 | 030412001007 | 普通灯具 | 1、名称：带感应开关LED吸顶灯 2、型号：16w 3、安装形式：吸顶安装 4、其他：具体详见图纸、图集、答疑、招标文件、政府相关文件、规范等其他资料，满足验收要求 | 套 | 12.000 |  | 0 |  | 0
115 | 030412001008 | 普通灯具 | 1、名称：防水防尘LED壁灯 2、型号：1*6w 3、安装形式：壁式安装 4、其他：具体详见图纸、图集、答疑、招标文件、政府相关文件、规范等其他资料，满足验收要求 | 套 | 1.000 |  | 0 |  | 0
116 | 030412001009 | 普通灯具 | 1、名称：阅读灯 2、型号：12W 3、安装形式：壁式安装 4、其他：具体详见图纸、图集、答疑、招标文件、政府相关文件、规范等其他资料，满足验收要求 | 套 | 40.000 |  | 0 |  | 0
117 | 030404034001 | 照明开关 | 1、名称：单联单控暗开关 2、规格：220V，10A 3、其他：具体详见图纸、图集、答疑、招标文件、政府相关文件、规范等其他资料，满足验收要求 | 个 | 101.000 |  | 0 |  | 0
118 | 030404034002 | 照明开关 | 1、名称：双联单控暗开关 2、规格：220V，10A 3、其他：具体详见图纸、图集、答疑、招标文件、政府相关文件、规范等其他资料，满足验收要求 | 个 | 20.000 |  | 0 |  | 0
119 | 030404034003 | 照明开关 | 1、名称：三联单控暗开关 2、规格：220V，10A 3、其他：具体详见图纸、图集、答疑、招标文件、政府相关文件、规范等其他资料，满足验收要求 | 个 | 1.000 |  | 0 |  | 0
120 | 030404034004 | 照明开关 | 1、名称：双联防水暗开关 2、规格：220V，10A 3、其他：具体详见图纸、图集、答疑、招标文件、政府相关文件、规范等其他资料，满足验收要求 | 个 | 1.000 |  | 0 |  | 0
121 | 030404034005 | 照明开关 | 1、名称：三联双控暗开关 2、规格：220V，10A 3、其他：具体详见图纸、图集、答疑、招标文件、政府相关文件、规范等其他资料，满足验收要求 | 个 | 40.000 |  | 0 |  | 0
122 | 030404035001 | 插座 | 1、名称：安全型五孔暗插座 2、规格：10A 3、安装方式：距地0.3m 4、其他：具体详见图纸、图集、答疑、招标文件、政府相关文件、规范等其他资料，满足验收要求 | 个 | 20.000 |  | 0 |  | 0
123 | 030404035002 | 插座 | 1、名称：安全型五孔暗插座 2、规格：10A 3、安装方式：距地1.4m 4、其他：具体详见图纸、图集、答疑、招标文件、政府相关文件、规范等其他资料，满足验收要求 | 个 | 20.000 |  | 0 |  | 0
124 | 030404035003 | 插座 | 1、名称：安全型五孔暗插座 2、规格：10A 3、安装方式：距地1.0m 4、其他：具体详见图纸、图集、答疑、招标文件、政府相关文件、规范等其他资料，满足验收要求 | 个 | 60.000 |  | 0 |  | 0
125 | 030404035004 | 插座 | 1、名称：安全型五孔暗插座 2、规格：10A 3、安装方式：距地0.7m 4、其他：具体详见图纸、图集、答疑、招标文件、政府相关文件、规范等其他资料，满足验收要求 | 个 | 20.000 |  | 0 |  | 0
126 | 030404035005 | 插座 | 1、名称：单相三孔暗插座 2、规格：16A，壁挂空调 3、其他：具体详见图纸、图集、答疑、招标文件、政府相关文件、规范等其他资料，满足验收要求 | 个 | 20.000 |  | 0 |  | 0
127 | 030404035006 | 插座 | 1、名称：防溅安全型三孔暗插座 2、规格：16A IP54型 3、其他：具体详见图纸、图集、答疑、招标文件、政府相关文件、规范等其他资料，满足验收要求 | 个 | 20.000 |  | 0 |  | 0
128 | 030404035007 | 插座 | 1、名称：防溅安全型五孔暗插座 2、规格：10A IP54型 3、安装方式：距地1.4m 4、其他：具体详见图纸、图集、答疑、招标文件、政府相关文件、规范等其他资料，满足验收要求 | 个 | 20.000 |  | 0 |  | 0
129 | 030404035008 | 插座 | 1、名称：防溅安全型五孔暗插座 2、规格：10A IP54型 3、安装方式：距地0.5m 4、其他：具体详见图纸、图集、答疑、招标文件、政府相关文件、规范等其他资料，满足验收要求 | 个 | 20.000 |  | 0 |  | 0
130 | 030404033001 | 风扇 | 1、名称：嵌入式排风扇 2、规格：220V 1*25W 3、安装方式：嵌入安装 4、其他：具体详见图纸、图集、答疑、招标文件、政府相关文件、规范等其他资料，满足验收要求 | 台 | 20.000 |  | 0 |  | 0
131 | 030904003001 | 按钮 | 1、名称：手动报警按钮 2、安装方式：距地0.7m 3、其他：具体详见图纸、图集、答疑、招标文件、政府相关文件、规范等其他资料，满足验收要求 | 个 | 3.000 |  | 0 |  | 0
132 | 030904005001 | 声光报警器 | 1、名称：声光报警器 2、安装方式：距地2.5m 3、其他：具体详见图纸、图集、答疑、招标文件、政府相关文件、规范等其他资料，满足验收要求 | 个 | 1.000 |  | 0 |  | 0
133 | 030411006001 | 接线盒 | 1、名称：暗装接线盒 2、材质：塑料 3、其他：具体详见图纸、图集、答疑、招标文件、政府相关文件、规范等其他资料，满足验收要求 | 个 | 1.000 |  | 0 |  | 0
134 | 030411006002 | 接线盒 | 1、名称：暗装接线盒 2、材质：钢制 3、其他：具体详见图纸、图集、答疑、招标文件、政府相关文件、规范等其他资料，满足验收要求 | 个 | 1.000 |  | 0 |  | 0
135 | 030414002001 | 送配电装置系统 | 1、名称：送配电装置系统调试 2、其他：具体详见图纸、图集、答疑、招标文件、政府相关文件、规范等其他资料，满足验收要求 | 系统 | 1.000 |  | 0 |  | 0
| 009 | 防雷接地
136 | 030409002001 | 接地母线 | 1、名称：接地母线 2、材质：-40x4热镀锌扁钢 3、其他：具体详见图纸、图集、答疑、招标文件、政府相关文件、规范等其他资料，满足验收要求 | m | 386.740 |  | 0 |  | 0
137 | 030409002002 | 接地母线 | 1、名称：接地母线 2、材质：-50x5热镀锌扁钢 3、其他：具体详见图纸、图集、答疑、招标文件、政府相关文件、规范等其他资料，满足验收要求 | m | 21.500 |  | 0 |  | 0
138 | 030409003001 | 避雷引下线 | 1、名称：引下线 2、其他：具体详见图纸、图集、答疑、招标文件、政府相关文件、规范等其他资料，满足验收要求 | m | 13.720 |  | 0 |  | 0
139 | 030409005001 | 避雷网 | 1、名称：避雷网 2、规格：Φ10热镀锌圆钢 3、其他：具体详见图纸、图集、答疑、招标文件、政府相关文件、规范等其他资料，满足验收要求 | m | 108.890 |  | 0 |  | 0
140 | 030409004001 | 基础接地 | 1、名称：基础接地 2、其他：具体详见图纸、图集、答疑、招标文件、政府相关文件、规范等其他资料，满足验收要求 | m | 1.000 |  | 0 |  | 0
141 | WB030409001001 | 断接卡子制作、安装 | 1、名称：接地测试点 2、其他：具体详见图纸、图集、答疑、招标文件、政府相关文件、规范等其他资料，满足验收要求 | 套 | 11.000 |  | 0 |  | 0
142 | WB030409003001 | 接地跨接线 | 1、名称：接地跨接线 2、其他：具体详见图纸、图集、答疑、招标文件、政府相关文件、规范等其他资料，满足验收要求 | 10处 | 1.000 |  | 0 |  | 0
143 | 030409008001 | 等电位端子箱、测试板 | 1、名称：总等电位端子箱 2、规格：MEB 3、嵌墙安装0.5m 4、其他：具体详见图纸、图集、答疑、招标文件、政府相关文件、规范等其他资料，满足验收要求 | 台（块） | 1.000 |  | 0 |  | 0
144 | 030409008002 | 等电位端子箱、测试板 | 1、名称：局部等电位端子箱 2、规格：LEB 3、嵌墙安装0.5m 4、其他：具体详见图纸、图集、答疑、招标文件、政府相关文件、规范等其他资料，满足验收要求 | 台（块） | 21.000 |  | 0 |  | 0
145 | 030414011001 | 接地装置 | 1、类别：调试 2、其他：具体详见图纸、图集、答疑、招标文件、政府相关文件、规范等其他资料，满足验收要求 | 系统 | 1.000 |  | 0 |  | 0
| 010 | 消防电气工程
146 | 030411001006 | 配管 | 1、名称：配管 2、材质：镀锌钢管 3、规格：SC20 4、配置要求：暗配 5、其他：具体详见图纸、图集、答疑、招标文件、政府相关文件、规范等其他资料，满足验收要求 | m | 345.040 |  | 0 |  | 0
147 | 030411004004 | 配线 | 1、名称：WDZAN-BYJ-2.5 2、材质：铜芯 3、敷设方式：穿管或桥架敷设 4、其他：具体详见图纸、图集、答疑、招标文件、政府相关文件、规范等其他资料，满足验收要求 | m | 698.890 |  | 0 |  | 0
148 | WB030904013001 | 智能照明灯/指示 | 1、名称：安全出口标志灯 2、安装方式：底边离门框距离0.2m 3、其他：具体详见图纸、图集、答疑、招标文件、政府相关文件、规范等其他资料，满足验收要求 | 套 | 3.000 |  | 0 |  | 0
149 | WB030904013002 | 智能照明灯/指示 | 1、名称：疏散出口标志灯 2、安装方式：底边离门框距离0.2m 3、其他：具体详见图纸、图集、答疑、招标文件、政府相关文件、规范等其他资料，满足验收要求 | 套 | 6.000 |  | 0 |  | 0
150 | WB030904013003 | 智能照明灯/指示 | 1、名称：楼层标志灯 2、安装方式：距地2.2m壁挂,无墙处距地2.5m吊装 3、其他：具体详见图纸、图集、答疑、招标文件、政府相关文件、规范等其他资料，满足验收要求 | 套 | 6.000 |  | 0 |  | 0
151 | WB030904013004 | 智能照明灯/指示 | 1、名称：单向疏散指示灯 2、安装方式：距地0.3m 3、其他：具体详见图纸、图集、答疑、招标文件、政府相关文件、规范等其他资料，满足验收要求 | 套 | 21.000 |  | 0 |  | 0
152 | WB030904013005 | 智能照明灯/指示 | 1、名称：双面多信息复合标志灯 2、安装方式：吊顶下吸顶安装 3、其他：具体详见图纸、图集、答疑、招标文件、政府相关文件、规范等其他资料，满足验收要求 | 套 | 6.000 |  | 0 |  | 0
153 | WB030904013006 | 智能照明灯/指示 | 1、名称：疏散照明灯 2、安装方式：距地2.5m壁挂 3、其他：具体详见图纸、图集、答疑、招标文件、政府相关文件、规范等其他资料，满足验收要求 | 套 | 10.000 |  | 0 |  | 0
154 | WB030904013007 | 智能照明灯/指示 | 1、名称：疏散照明灯 2、安装方式：吸顶式 3、其他：具体详见图纸、图集、答疑、招标文件、政府相关文件、规范等其他资料，满足验收要求 | 套 | 20.000 |  | 0 |  | 0
155 | 030411006003 | 接线盒 | 1、名称：暗装接线盒 2、材质：钢制 3、其他：具体详见图纸、图集、答疑、招标文件、政府相关文件、规范等其他资料，满足验收要求 | 个 | 1.000 |  | 0 |  | 0
| 011 | 综合布线
156 | 030502001001 | 机柜、机架 | 1、名称：电话、网络设备箱 2、规格型号：48口交换机及电话、网络配线架 3、安装方式：H=1.5m 4、其他：具体详见图纸、图集、答疑、招标文件、政府相关文件、规范等其他资料，满足验收要求 | 台 | 1.000 |  | 0 |  | 0
157 | 030502001002 | 机柜、机架 | 1、名称：配线架 2、规格型号：48口网络配线架 3、其他：具体详见图纸、图集、答疑、招标文件、政府相关文件、规范等其他资料，满足验收要求 | 台 | 1.000 |  | 0 |  | 0
158 | WB030505001001 | 电视设备箱 | 1、名称：有线前端设备箱 2、规格：含放大器、分配器 3、距地1.5m 4、其他：具体详见图纸、图集、答疑、招标文件、政府相关文件、规范等其他资料，满足验收要求 | 台 | 1.000 |  | 0 |  | 0
159 | 030505013001 | 分配网络 | 1、名称：有线四分支器箱 2、其他：具体详见图纸、图集、答疑、招标文件、政府相关文件、规范等其他资料，满足验收要求 | 台（只） | 1.000 |  | 0 |  | 0
160 | 030411005001 | 接线箱 | 1、名称：楼层分线箱 2、安装形式：距地0.3m 3、其他：具体详见图纸、图集、答疑、招标文件、政府相关文件、规范等其他资料，满足验收要求 | 个 | 1.000 |  | 0 |  | 0
161 | 030411003003 | 桥架 | 1、名称：金属桥架 2、型号：SR-100*150 3、支撑架安装、按规范做接地安装、按规范做防火封堵等 4、其他：具体详见图纸、图集、答疑、招标文件、政府相关文件、规范等其他资料，满足验收要求 | m | 8.500 |  | 0 |  | 0
162 | 030411003004 | 桥架 | 1、名称：金属桥架 2、型号：SR-200x50 3、支撑架安装、按规范做接地安装、按规范做防火封堵等 4、其他：具体详见图纸、图集、答疑、招标文件、政府相关文件、规范等其他资料，满足验收要求 | m | 100.740 |  | 0 |  | 0
163 | 030411003005 | 桥架支架 | 1、名称：桥架支架 2、其他：具体详见图纸、图集、答疑、招标文件、政府相关文件、规范等其他资料，满足验收要求 | kg | 62.890 |  | 0 |  | 0
164 | 080807013002 | 防火堵洞(隔板)、孔洞封堵 | 1、名称：桥架封堵 2、其他：具体详见图纸、图集、答疑、招标文件、政府相关文件、规范等其他资料，满足验收要求 | 处 | 1.000 |  | 0 |  | 0
165 | 030411001007 | 配管 | 1、材质：热镀锌钢管 2、规格：SC100 3、配置要求：暗配 4、其他：具体详见图纸、图集、答疑、招标文件、政府相关文件、规范等其他资料，满足验收要求 | m | 28.630 |  | 0 |  | 0
166 | 030411001008 | 配管 | 1、材质：PC 2、规格：PC16 3、配置要求：暗配 4、其他：具体详见图纸、图集、答疑、招标文件、政府相关文件、规范等其他资料，满足验收要求 | m | 109.750 |  | 0 |  | 0
167 | 030411001009 | 配管 | 1、材质：PC 2、规格：PC20 3、配置要求：暗配 4、其他：具体详见图纸、图集、答疑、招标文件、政府相关文件、规范等其他资料，满足验收要求 | m | 75.630 |  | 0 |  | 0
168 | 030411001010 | 配管 | 1、材质：PC 2、规格：PC25 3、配置要求：暗配 4、其他：具体详见图纸、图集、答疑、招标文件、政府相关文件、规范等其他资料，满足验收要求 | m | 157.030 |  | 0 |  | 0
169 | 030411004005 | 配线 | 1、名称：RVV-2*1 2、材质：铜芯 3、配线部位：穿管或桥架敷设 4、其他：具体详见图纸、图集、答疑、招标文件、政府相关文件、规范等其他资料，满足验收要求 | m | 15.640 |  | 0 |  | 0
170 | 030502005001 | 双绞线缆 | 1、名称：UTP-C6 2、敷设方式：穿管或沿桥架敷设 3、其他：具体详见图纸、图集、答疑、招标文件、政府相关文件、规范等其他资料，满足验收要求 | m | 2343.120 |  | 0 |  | 0
171 | 030502012001 | 信息插座 | 1、名称：六类网络单孔信息点 2、规格："86"系列 3、安装方式：H=1m 4、其他：具体详见图纸、图集、答疑、招标文件、政府相关文件、规范等其他资料，满足验收要求 | 个(块) | 63.000 |  | 0 |  | 0
| 012 | 通风
172 | WB030701004001 | 通风机安装 | 1、名称：吸顶式通风换气扇 2、型号：BPT-150 3、规格：风量:150m3/h功率:25W全压150Pa 4、自带止回阀 5、其他：具体详见图纸、图集、规范等其他资料 | 台 | 21 |  | 0 |  | 0
173 | 030702001001 | 碳钢通风管道 | 1、名称：镀锌钢板风管 2、厚度：δ0.5 3、形状、规格：矩形，长边长≤320mm 4、其他：具体详见图纸、图集、规范等其他资料 | m2 | 32.380 |  | 0 |  | 0
174 | WB030703001001 | 不锈钢法兰、吊托架制作安装 | 1、名称：风管支架安装 2、其他：具体详见图纸、图集、规范等其他资料 | kg | 1.000 |  | 0 |  | 0
175 | WB030906007001 | 挡烟垂壁 | 1、类型：电动挡烟垂壁 2、其他：具体详见图纸、图集、规范等其他资料 | m2 | 1.000 |  | 0 |  | 0
| 013 | 其他
176 | 031002001001 | 管道支吊架制作与安装 | 1、名称：管道支吊架 2、其他：具体详见图纸、图集、规范等其他资料 | kg | 368.220 |  | 0 |  | 0
177 | WB031002008001 | 抗震支架安装 | 1、名称：抗震支架安装 2、其他：具体详见图纸、图集、规范等其他资料 | 套 | 123.000 |  | 0 |  | 0
178 | WB031002008002 | 抗震支架安装 | 1、名称：抗震支架安装 2、其他：具体详见图纸、图集、规范等其他资料 | 套 | 1.000 |  | 0 |  | 0
179 | WB031301001001 | 建筑物超高增加费 | 1、建筑物超高增加费 | 项 | 1.000 |  | 0 |  | 0
180 | 031301017001 | 脚手架搭拆 | 1、脚手架搭拆 | 项 | 1.000 |  | 0 |  | 0
|  | 合计 |  |  |  |  | 0 |  | 0

## 凫峰收费站污水处理池【建筑、装饰】
工程量清单报价表
工程名称：凫峰收费站污水处理池【建筑、装饰】
序号 | 项目编码 | 项目名称 | 项目特征描述 | 计量 单位 | 工程量 | 全费用综合单价（含税） | 全费用合价（含税） | 劳务全费用综合单价（含税） | 劳务全费用合价（含税）
| 0101 | 土石方工程
1 | 010101001001 | 平整场地 | 1、土壤类别：综合各类土方 2、土方开挖方式：勘察现场，自行考虑 3、综合考虑机械与人工作业 4、运距由投标人自行考虑 5、其他：具体详见设计图纸、图集、答疑、招标文件、政府相关文件、规范等其它资料，满足验收要求 | m2 | 10.66 |  | 0 |  | 0
2 | 010101002001 | 挖基础土方 | 1、土壤类别：综合各类土方 2、基础类型：独立基础等 3、土方开挖方式：勘察现场，自行考虑 4、综合考虑机械与人工作业 5、运距由投标人自行考虑 6、其他：具体详见设计图纸、图集、答疑、招标文件、政府相关文件、规范等其它资料，满足验收要求 | m3 | 124.71 |  | 0 |  | 0
3 | 010102003001 | 挖基坑石方 | 1、土壤类别：综合各类石方 2、基础类型：独立基础等 3、土方开挖方式：勘察现场，自行考虑 4、综合考虑机械与人工作业 5、运距由投标人自行考虑 6、其他：具体详见设计图纸、图集、答疑、招标文件、政府相关文件、规范等其它资料，满足验收要求 | m3 | 124.71 |  | 0 |  | 0
4 | 010103001001 | 土方回填 | 1、部位：基础土方回填 2、土质要求：素土回填 3、密实度要求：符合规范要求 4、夯填（碾压）：分层夯实，压实系数不小于0.94 5、运输距离：自行考虑（含场内与场外运距） 6、综合考虑机械与人工作业 7、其他：具体详见设计图纸、图集、答疑、招标文件、政府相关文件、规范等其它资料，满足验收要求 | m3 | 226.24 |  | 0 |  | 0
5 | 010103001002 | 土方回填 | 1、部位：地下室外墙 2、土质要求：2：8灰土 3、密实度要求：符合规范要求 4、夯填（碾压）：分层夯实，压实系数不小于0.94 5、运输距离：自行考虑（含场内与场外运距） 6、综合考虑机械与人工作业 7、其他：具体详见设计图纸、图集、答疑、招标文件、政府相关文件、规范等其它资料，满足验收要求 | m3 | 51.86 |  | 0 |  | 0
6 | WB010101011001 | 人工清底 | 1、名称：人工清底 2、土壤类别：详见设计图纸 3、综合考虑机械与人工作业 4、其他：具体详见设计图纸、图集、答疑、招标文件、政府相关文件、规范等其它资料，满足验收要求 | m2 | 18.36 |  | 0 |  | 0
| 0105 | 混凝土工程
7 | 010501001001 | 垫层 | 1、位置：满堂基础等 2、混凝土强度等级：C15 3、混凝土种类：商品混凝土 4、其他：具体详见设计图纸、图集、答疑、招标文件、政府相关文件、规范等其它资料，满足验收要求 | m3 | 1.2 |  | 0 |  | 0
8 | 010501001002 | 垫层 | 1、位置：格栅井素砼回填 2、混凝土强度等级：C15 3、混凝土拌和料要求：商品混凝土 4、其他：具体详见设计图纸、图集、答疑、招标文件、政府相关文件、规范等其它资料，满足验收要求 | m3 | 1.9 |  | 0 |  | 0
9 | 010501004001 | 满堂基础 | 1、部位：筏板 2、混凝土强度等级：C30 3、抗渗等级：P8 4、混凝土拌和料要求：商品混凝土 5、其他：具体详见设计图纸、图集、答疑、招标文件、政府相关文件、规范等其它资料，满足验收要求 | m3 | 4.26 |  | 0 |  | 0
10 | 010504001001 | 直形墙 | 1、直形墙 2、厚度：300mm 3、混凝土强度等级：C30 4、抗渗等级：P8 5、混凝土拌和料要求：泵送商品砼 6、其他：具体详见图纸、图集、规范等其他资料 | m3 | 18.43 |  | 0 |  | 0
11 | 010505002001 | 无梁板 | 1、板底标高：详见设计图纸 2、板厚度：80mm（污水处理池） 3、混凝土强度等级：C30 4、混凝土拌和料要求：泵送商品砼 5、其他：具体详见图纸、图集、规范等其他资料 | m3 | 1.56 |  | 0 |  | 0
12 | 010505003001 | 平板 | 1、部位：污水井盖板 2、混凝土强度等级：C30 3、混凝土种类：商品混凝土 4、备注：水电井洞口边预留插筋,待管道安装完毕后浇注混凝土,高于本层板一个混凝土强度等级 5、其他：具体详见设计图纸、图集、答疑、招标文件、政府相关文件、规范等其它资料，满足验收要求 | m3 | 0.62 |  | 0 |  | 0
13 | 010515001001 | 现浇混凝土钢筋-Ⅰ级钢Φ10以下 | 1、钢筋种类：HPB300级钢（Ⅰ级钢） 2、钢筋规格：Φ10以内 3、图纸上所有的钢筋Φ6全部改为Φ6.5 4、现浇钢筋混凝土结构构件 5、钢筋制作、运输 6、钢筋安装 7、其他：具体详见图纸、图集、规范等其他资料 | t | 0.042 |  | 0 |  | 0
14 | 010515001002 | 现浇混凝土钢筋-Ⅲ级钢Φ10以内 | 1、钢筋种类：HRB400级钢（Ⅲ级钢） 2、钢筋规格：Φ10以内 3、现浇钢筋混凝土结构构件 4、钢筋制作、运输 5、钢筋安装 6、其他：具体详见图纸、图集、规范等其他资料 | t | 0.068 |  | 0 |  | 0
15 | 010515001003 | 现浇混凝土钢筋-Ⅲ级钢Φ16以内 | 1、钢筋种类：HRB400级钢（Ⅲ级钢） 2、钢筋规格：Φ16以内 3、现浇钢筋混凝土结构构件 4、钢筋制作、运输 5、钢筋安装 6、其他：具体详见图纸、图集、规范等其他资料 | t | 2.762 |  | 0 |  | 0
16 | 010515003001 | 钢筋网片 | 1、部位：地下通道外墙迎水面 2、钢筋种类：Φ4冷拔钢丝网片 3、现浇钢筋混凝土结构构件 4、钢筋制作、运输 5、钢筋安装 6、其他：具体详见图纸、图集、规范等其他资料 | t | 2.65 |  | 0 |  | 0
17 | 010516002001 | 预埋铁件 | 1、钢材种类、规格：综合考虑 2、螺栓长度：综合各类长度 3、油漆种类：红丹防锈漆两遍 4、工作内容：切割、焊接、预埋 5、其他：具体详见图纸、图集、规范等其他资料 | t | 0.02 |  | 0 |  | 0
18 | 010606008001 | 不锈钢钢梯 | 1、部位：检查井 2、不锈钢爬梯参见GB15J401 3、钢材种类、规格：综合考虑 4、油漆种类：红丹防锈漆两遍 5、工作内容：切割、焊接、预埋 6、其他：具体详见图纸、图集、规范等其他资料 | t | 0.165 |  | 0 |  | 0
| 0110 | 保温、隔热、防腐工程
19 | 011003003001 | 防腐涂料 | 1、涂刷部位：调节池内壁 2、内壁采用二底二面,漆（干）膜总厚度≥200μm，成分主要为聚氨酯和环氧树脂 3、其他：具体详见图纸、图集、规范等其他资料 | m2 | 68.88 |  | 0 |  | 0
20 | 011003003002 | 防腐涂料 | 1、涂刷部位：调节池外壁 2、环氧煤沥青一底一面，漆（干）膜总厚度≥120μm 3、其他：具体详见图纸、图集、规范等其他资料 | m2 | 61.38 |  | 0 |  | 0
21 | 010902008001 | 钢板止水带 | 1、部位：外墙 2、宽度：300mm 3、厚度：3mm厚镀锌钢板 4、其他：具体详见图纸、图集、规范等其他资料 | m | 13.4 |  | 0 |  | 0
| 0115 | 其他工程
22 | 011503001001 | 金属扶手、栏杆、栏板 | 1、部位：不锈钢栏杆 2、高度：12000mm 3、做法详见图集06J403-1，88页 4、其他：具体详见图纸、图集、规范等其他资料 | m | 4.4 |  | 0 |  | 0
| 0117 | 脚手架工程
23 | 011701006001 | 满堂脚手架（基础） | 1、地下一层 2、搭设高度：详见图纸 3、脚手架材质：钢管 4、其他：具体详见图纸、图集、规范等其他资料 | m2 | 10.66 |  | 0 |  | 0
| 0116 | 混凝土模板及支架（撑）
24 | 011702001001 | 基础垫层模板 | 1、清单量及定额消耗量执行《2018版安徽省建设工程计价依据》相关规定 2、复合木模板 3、综合各种截面尺寸 4、综合各种高度 5、其他：具体详见图纸、图集、规范等其他资料 | m2 | 3.4 |  | 0 |  | 0
25 | 011702001002 | 满堂基础模板 | 1、清单量及定额消耗量执行《2018版安徽省建设工程计价依据》相关规定 2、复合木模板 3、综合各种截面尺寸 4、综合各种高度 5、其他：具体详见图纸、图集、规范等其他资料 | m2 | 5.36 |  | 0 |  | 0
26 | 011702015001 | 无梁板 | 1、清单量及定额消耗量执行《2018版安徽省建设工程计价依据》相关规定 2、复合木模板 3、综合各种截面尺寸 4、综合各种高度 5、其他：具体详见图纸、图集、规范等其他资料 | m2 | 5.66 |  | 0 |  | 0
27 | 011702011001 | 直形墙 | 1、清单量及定额消耗量执行《2018版安徽省建设工程计价依据》相关规定 2、复合木模板 3、综合各种截面尺寸 4、综合各种高度 5、其他：具体详见图纸、图集、规范等其他资料 | m2 | 122.12 |  | 0 |  | 0
| 011703 | 垂直运输
28 | 011703001001 | 垂直运输 | 1、地下一层 2、建筑物建筑类型及结构形式：框架结构 3、其他：具体详见设计图纸、图集、答疑、招标文件、政府相关文件、规范等其它资料，满足验收要求 | m2 | 10.66 |  | 0 |  | 0
| 011706 | 施工排水、降水
29 | 011706002001 | 排水、降水 | 1、名称：排水、降水 2、其他：具体详见设计图纸、图集、答疑、招标文件、政府相关文件、规范等其它资料，满足验收要求 | m3 | 249.41 |  | 0 |  | 0
30 |  | 合计 |  |  |  |  | 0 |  | 0

## 凫峰收费站-污水处理站【安装】
工程量清单报价表
工程名称：凫峰收费站-污水处理站【安装】
序号 | 项目编码 | 项目名称 | 项目特征描述 | 计量 单位 | 工程量 | 全费用综合单价（含税） | 全费用合价（含税） | 劳务全费用综合单价（含税） | 劳务全费用合价（含税）
1 | 031006013001 | 一体化处理设备(地埋式) | 1、缺氧池：0.6x1.5x2.5m 水力停留时间2.1h 2、膜池：1.5x1.5x2.5m 水力停留时间5.2h 3、消毒池：0.8x1.5x2.5m 水力停留时间2.7h | 座 | 1 |  | 0 |  | 0
2 | 031006013003 | 机械格栅 | 回转式格栅,栅渠宽度800mm 功率1.1kw | 台 | 1 |  | 0 |  | 0
3 | 031006013004 | 膜组件 | 膜片总面积50m2,膜通量400L/(m2.d) | 套 | 1 |  | 0 |  | 0
4 | 030109001001 | 污水提升泵 | 流量:Q=1m3/h 扬程:10m 功率:0.37kw（潜水泵采用双泵硬管连接固定式安装） | 台 | 2 |  | 0 |  | 0
5 | 030108003001 | 风机 | 流量:Q=1.03m3/min 风压:30kPa 功率:2.2kw | 台 | 2 |  | 0 |  | 0
6 | 030109001002 | 自吸泵 | 流量:Q=1.15m3/h 扬程:8m 功率:0.15kw | 台 | 2 |  | 0 |  | 0
7 | 030109001003 | 清水提升泵 | 流量:Q=4.3m3/h 扬程:25m 功率:2.5kw | 台 | 2 |  | 0 |  | 0
8 | 030601004001 | 数据传输真空表 | 负0.1MPa~0MPa | 台 | 1 |  | 0 |  | 0
9 |  | 电磁流量计 |  | 台 | 1 |  | 0 |  | 0
10 | 031006013005 | 消毒系统 | 含计量泵，计量泵流量:0.35L/h, 扬程:10m 功率:0.15kw | 套 | 1 |  | 0 |  | 0
11 | 031006013006 | PAC加药系统 | 加药泵流量:1.3L/h, 扬程:7.6bar 功率:0.15KW 搅拌机：功率:0.37kw | 套 | 1 |  | 0 |  | 0
12 | 030109006001 | PAC计量泵 | 流量:0.26L/h, 扬程:10m 功率:0.15kw | 台 | 2 |  | 0 |  | 0
13 | 040602017001 | 搅拌机 | 功率:0.37kw | 台 | 1 |  | 0 |  | 0
14 | 030109001004 | 膜清洗加药泵 | 流量:1.65m3/h, 扬程:20m 功率:0.55KW | 台 | 1 |  | 0 |  | 0
15 | 030601005001 | 通用型液位计 | 220V,单触点 | 台 | 1 |  | 0 |  | 0
16 | 031006013007 | 控制系统 | PLC | 套 | 1 |  | 0 |  | 0
17 | 031006013008 | 电气电缆 |  | 项 | 1 |  | 0 |  | 0
18 | 031006013009 | 管道钢材及其它配件等 |  | 项 | 1 |  | 0 |  | 0
19 | 031006013002 | 设备间 | 1.5*2.2*2.5,m | 个 | 1 |  | 0 |  | 0
20 |  | 合计 |  |  |  |  | 0 |  | 0

## 汪村收费站-污水处理池【建筑、装饰】
工程量清单报价表
工程名称：汪村收费站-污水处理池【建筑、装饰】
序号 | 项目编码 | 项目名称 | 项目特征描述 | 计量 单位 | 工程量 | 全费用综合单价（含税） | 全费用合价（含税） | 劳务全费用综合单价（含税） | 劳务全费用合价（含税）
| 0101 | 土石方工程
1 | 010101001001 | 平整场地 | 1、土壤类别：综合各类土方 2、土方开挖方式：勘察现场，自行考虑 3、综合考虑机械与人工作业 4、运距由投标人自行考虑 5、其他：具体详见设计图纸、图集、答疑、招标文件、政府相关文件、规范等其它资料，满足验收要求 | m2 | 10.66 |  | 0 |  | 0
2 | 010101002001 | 挖基础土方 | 1、土壤类别：综合各类土方 2、基础类型：独立基础等 3、土方开挖方式：勘察现场，自行考虑 4、综合考虑机械与人工作业 5、运距由投标人自行考虑 6、其他：具体详见设计图纸、图集、答疑、招标文件、政府相关文件、规范等其它资料，满足验收要求 | m3 | 124.71 |  | 0 |  | 0
3 | 010102003001 | 挖基坑石方 | 1、土壤类别：综合各类石方 2、基础类型：独立基础等 3、土方开挖方式：勘察现场，自行考虑 4、综合考虑机械与人工作业 5、运距由投标人自行考虑 6、其他：具体详见设计图纸、图集、答疑、招标文件、政府相关文件、规范等其它资料，满足验收要求 | m3 | 124.71 |  | 0 |  | 0
4 | 010103001001 | 土方回填 | 1、部位：基础土方回填 2、土质要求：素土回填 3、密实度要求：符合规范要求 4、夯填（碾压）：分层夯实，压实系数不小于0.94 5、运输距离：自行考虑（含场内与场外运距） 6、综合考虑机械与人工作业 7、其他：具体详见设计图纸、图集、答疑、招标文件、政府相关文件、规范等其它资料，满足验收要求 | m3 | 226.24 |  | 0 |  | 0
5 | 010103001002 | 土方回填 | 1、部位：地下室外墙 2、土质要求：2：8灰土 3、密实度要求：符合规范要求 4、夯填（碾压）：分层夯实，压实系数不小于0.94 5、运输距离：自行考虑（含场内与场外运距） 6、综合考虑机械与人工作业 7、其他：具体详见设计图纸、图集、答疑、招标文件、政府相关文件、规范等其它资料，满足验收要求 | m3 | 51.86 |  | 0 |  | 0
6 | WB010101011001 | 人工清底 | 1、名称：人工清底 2、土壤类别：详见设计图纸 3、综合考虑机械与人工作业 4、其他：具体详见设计图纸、图集、答疑、招标文件、政府相关文件、规范等其它资料，满足验收要求 | m2 | 18.36 |  | 0 |  | 0
| 0105 | 混凝土工程
7 | 010501001001 | 垫层 | 1、位置：满堂基础等 2、混凝土强度等级：C15 3、混凝土种类：商品混凝土 4、其他：具体详见设计图纸、图集、答疑、招标文件、政府相关文件、规范等其它资料，满足验收要求 | m3 | 1.2 |  | 0 |  | 0
8 | 010501001002 | 垫层 | 1、位置：格栅井素砼回填 2、混凝土强度等级：C15 3、混凝土拌和料要求：商品混凝土 4、其他：具体详见设计图纸、图集、答疑、招标文件、政府相关文件、规范等其它资料，满足验收要求 | m3 | 1.9 |  | 0 |  | 0
9 | 010501004001 | 满堂基础 | 1、部位：筏板 2、混凝土强度等级：C30 3、抗渗等级：P8 4、混凝土拌和料要求：商品混凝土 5、其他：具体详见设计图纸、图集、答疑、招标文件、政府相关文件、规范等其它资料，满足验收要求 | m3 | 4.26 |  | 0 |  | 0
10 | 010504001001 | 直形墙 | 1、直形墙 2、厚度：300mm 3、混凝土强度等级：C30 4、抗渗等级：P8 5、混凝土拌和料要求：泵送商品砼 6、其他：具体详见图纸、图集、规范等其他资料 | m3 | 18.43 |  | 0 |  | 0
11 | 010505002001 | 无梁板 | 1、板底标高：详见设计图纸 2、板厚度：80mm（污水处理池） 3、混凝土强度等级：C30 4、混凝土拌和料要求：泵送商品砼 5、其他：具体详见图纸、图集、规范等其他资料 | m3 | 0.05 |  | 0 |  | 0
12 | 010515001001 | 现浇混凝土钢筋-Ⅰ级钢Φ10以下 | 1、钢筋种类：HPB300级钢（Ⅰ级钢） 2、钢筋规格：Φ10以内 3、图纸上所有的钢筋Φ6全部改为Φ6.5 4、现浇钢筋混凝土结构构件 5、钢筋制作、运输 6、钢筋安装 7、其他：具体详见图纸、图集、规范等其他资料 | t | 0.042 |  | 0 |  | 0
13 | 010515001002 | 现浇混凝土钢筋-Ⅲ级钢Φ10以内 | 1、钢筋种类：HRB400级钢（Ⅲ级钢） 2、钢筋规格：Φ10以内 3、现浇钢筋混凝土结构构件 4、钢筋制作、运输 5、钢筋安装 6、其他：具体详见图纸、图集、规范等其他资料 | t | 0.068 |  | 0 |  | 0
14 | 010515001003 | 现浇混凝土钢筋-Ⅲ级钢Φ16以内 | 1、钢筋种类：HRB400级钢（Ⅲ级钢） 2、钢筋规格：Φ16以内 3、现浇钢筋混凝土结构构件 4、钢筋制作、运输 5、钢筋安装 6、其他：具体详见图纸、图集、规范等其他资料 | t | 2.762 |  | 0 |  | 0
15 | 010515003001 | 钢筋网片 | 1、部位：地下通道外墙迎水面 2、钢筋种类：Φ4冷拔钢丝网片 3、现浇钢筋混凝土结构构件 4、钢筋制作、运输 5、钢筋安装 6、其他：具体详见图纸、图集、规范等其他资料 | t | 2.65 |  | 0 |  | 0
16 | 010516002001 | 预埋铁件 | 1、钢材种类、规格：综合考虑 2、螺栓长度：综合各类长度 3、油漆种类：红丹防锈漆两遍 4、工作内容：切割、焊接、预埋 5、其他：具体详见图纸、图集、规范等其他资料 | t | 0.02 |  | 0 |  | 0
17 | 010606008001 | 不锈钢钢梯 | 1、部位：检查井 2、不锈钢爬梯参见GB15J401 3、钢材种类、规格：综合考虑 4、油漆种类：红丹防锈漆两遍 5、工作内容：切割、焊接、预埋 6、其他：具体详见图纸、图集、规范等其他资料 | t | 0.165 |  | 0 |  | 0
| 0110 | 保温、隔热、防腐工程
18 | 011003003001 | 防腐涂料 | 1、涂刷部位：调节池内壁 2、内壁采用二底二面,漆（干）膜总厚度≥200μm，成分主要为聚氨酯和环氧树脂 3、其他：具体详见图纸、图集、规范等其他资料 | m2 | 68.88 |  | 0 |  | 0
19 | 011003003002 | 防腐涂料 | 1、涂刷部位：调节池外壁 2、环氧煤沥青一底一面，漆（干）膜总厚度≥120μm 3、其他：具体详见图纸、图集、规范等其他资料 | m2 | 61.38 |  | 0 |  | 0
20 | 010902008001 | 钢板止水带 | 1、部位：外墙 2、宽度：300mm 3、厚度：3mm厚镀锌钢板 4、其他：具体详见图纸、图集、规范等其他资料 | m | 13.4 |  | 0 |  | 0
| 0115 | 其他工程
21 | 011503001001 | 金属扶手、栏杆、栏板 | 1、部位：不锈钢栏杆 2、高度：12000mm 3、做法详见图集06J403-1，88页 4、其他：具体详见图纸、图集、规范等其他资料 | m | 4.4 |  | 0 |  | 0
| 0117 | 脚手架工程
22 | 011701006001 | 满堂脚手架（基础） | 1、地下一层 2、搭设高度：详见图纸 3、脚手架材质：钢管 4、其他：具体详见图纸、图集、规范等其他资料 | m2 | 10.66 |  | 0 |  | 0
| 0116 | 混凝土模板及支架（撑）
23 | 011702001001 | 基础垫层模板 | 1、清单量及定额消耗量执行《2018版安徽省建设工程计价依据》相关规定 2、复合木模板 3、综合各种截面尺寸 4、综合各种高度 5、其他：具体详见图纸、图集、规范等其他资料 | m2 | 3.4 |  | 0 |  | 0
24 | 011702001002 | 满堂基础模板 | 1、清单量及定额消耗量执行《2018版安徽省建设工程计价依据》相关规定 2、复合木模板 3、综合各种截面尺寸 4、综合各种高度 5、其他：具体详见图纸、图集、规范等其他资料 | m2 | 5.36 |  | 0 |  | 0
25 | 011702015001 | 无梁板 | 1、清单量及定额消耗量执行《2018版安徽省建设工程计价依据》相关规定 2、复合木模板 3、综合各种截面尺寸 4、综合各种高度 5、其他：具体详见图纸、图集、规范等其他资料 | m2 | 0.64 |  | 0 |  | 0
26 | 011702011001 | 直形墙 | 1、清单量及定额消耗量执行《2018版安徽省建设工程计价依据》相关规定 2、复合木模板 3、综合各种截面尺寸 4、综合各种高度 5、其他：具体详见图纸、图集、规范等其他资料 | m2 | 122.12 |  | 0 |  | 0
| 011703 | 垂直运输
27 | 011703001001 | 垂直运输 | 1、地下一层 2、建筑物建筑类型及结构形式：框架结构 3、其他：具体详见设计图纸、图集、答疑、招标文件、政府相关文件、规范等其它资料，满足验收要求 | m2 | 10.66 |  | 0 |  | 0
| 011706 | 施工排水、降水
28 | 011706002001 | 排水、降水 | 1、名称：排水、降水 2、其他：具体详见设计图纸、图集、答疑、招标文件、政府相关文件、规范等其它资料，满足验收要求 | m3 | 249.41 |  | 0 |  | 0
29 |  | 合计 |  |  |  |  | 0 |  | 0

## 汪村收费站-污水处理站【安装】
工程量清单报价表
工程名称：汪村收费站-污水处理站【安装】
序号 | 项目编码 | 项目名称 | 项目特征描述 | 计量 单位 | 工程量 | 全费用综合单价（含税） | 全费用合价（含税） | 劳务全费用综合单价（含税） | 劳务全费用合价（含税）
1 | 031006013001 | 一体化处理设备(地埋式) | 1、缺氧池：0.6x1.5x2.5m 水力停留时间2.1h 2、膜池：1.5x1.5x2.5m 水力停留时间5.2h 3、消毒池：0.8x1.5x2.5m 水力停留时间2.7h | 座 | 1 |  | 0 |  | 0
2 | 031006013003 | 机械格栅 | 回转式格栅,栅渠宽度800mm 功率1.1kw | 台 | 1 |  | 0 |  | 0
3 | 031006013004 | 膜组件 | 膜片总面积50m2,膜通量400L/(m2.d) | 套 | 1 |  | 0 |  | 0
4 | 030109001001 | 污水提升泵 | 流量:Q=1m3/h 扬程:10m 功率:0.37kw（潜水泵采用双泵硬管连接固定式安装） | 台 | 2 |  | 0 |  | 0
5 | 030108003001 | 风机 | 流量:Q=1.03m3/min 风压:30kPa 功率:2.2kw | 台 | 2 |  | 0 |  | 0
6 | 030109001002 | 自吸泵 | 流量:Q=1.15m3/h 扬程:8m 功率:0.15kw | 台 | 2 |  | 0 |  | 0
7 | 030109001003 | 清水提升泵 | 流量:Q=4.3m3/h 扬程:25m 功率:2.5kw | 台 | 2 |  | 0 |  | 0
8 | 030601004001 | 数据传输真空表 | 负0.1MPa~0MPa | 台 | 1 |  | 0 |  | 0
9 |  | 电磁流量计 |  | 台 | 1 |  | 0 |  | 0
10 | 031006013005 | 消毒系统 | 含计量泵，计量泵流量:0.35L/h, 扬程:10m 功率:0.15kw | 套 | 1 |  | 0 |  | 0
11 | 031006013006 | PAC加药系统 | 加药泵流量:1.3L/h, 扬程:7.6bar 功率:0.15KW 搅拌机：功率:0.37kw | 套 | 1 |  | 0 |  | 0
12 | 030109006001 | PAC计量泵 | 流量:0.26L/h, 扬程:10m 功率:0.15kw | 台 | 2 |  | 0 |  | 0
13 | 040602017001 | 搅拌机 | 功率:0.37kw | 台 | 1 |  | 0 |  | 0
14 | 030109001004 | 膜清洗加药泵 | 流量:1.65m3/h, 扬程:20m 功率:0.55KW | 台 | 1 |  | 0 |  | 0
15 | 030601005001 | 通用型液位计 | 220V,单触点 | 台 | 1 |  | 0 |  | 0
16 | 031006013007 | 控制系统 | PLC | 套 | 1 |  | 0 |  | 0
17 | 031006013008 | 电气电缆 |  | 项 | 1 |  | 0 |  | 0
18 | 031006013009 | 管道钢材及其它配件等 |  | 项 | 1 |  | 0 |  | 0
19 | 031006013002 | 设备间 | 1.5*2.2*2.5,m | 个 | 1 |  | 0 |  | 0
20 |  | 合计 |  |  |  |  | 0 |  | 0

## 凫峰收费站-设备房【安装】
工程量清单报价表
工程名称：凫峰收费站-设备房【安装】
序号 | 项目编码 | 项目名称 | 项目特征描述 | 计量 单位 | 工程量 | 全费用综合单价（含税） | 全费用合价（含税） | 劳务全费用综合单价（含税） | 劳务全费用合价（含税）
| 001 | 电气
1 | 030404017001 | 配电箱 | 1、名称：配电箱 2、型号：AL1 3、其他：具体详见图纸、图集、规范等其他资料 | 台 | 1.000 |  | 0 |  | 0
2 | 030404017002 | 配电箱 | 1、名称：配电箱 2、型号：AL2 3、其他：具体详见图纸、图集、规范等其他资料 | 台 | 1.000 |  | 0 |  | 0
3 | 030404017003 | 配电箱 | 1、名称：配电箱 2、型号：AP 3、其他：具体详见图纸、图集、规范等其他资料 | 台 | 1.000 |  | 0 |  | 0
4 | 030404017004 | 配电箱 | 1、名称：配电箱 2、型号：AX 3、其他：具体详见图纸、图集、规范等其他资料 | 台 | 1.000 |  | 0 |  | 0
5 | 030411003001 | 桥架 | 1、名称：金属桥架 2、型号：NHCT-100*100 3、支撑架安装、按规范做接地安装、按规范做防火封堵等 4、其他：具体详见图纸、图集、规范等其他资料 | m | 13.610 |  | 0 |  | 0
6 | 030411003002 | 桥架 | 1、名称：金属桥架 2、型号：NHCT-(150+150)*100 3、支撑架安装、按规范做接地安装、按规范做防火封堵等 4、其他：具体详见图纸、图集、规范等其他资料 | m | 22.340 |  | 0 |  | 0
7 | 030411003003 | 桥架支架 | 1、名称：桥架支架 2、其他：具体详见图纸、图集、规范等其他资料 | kg | 1.000 |  | 0 |  | 0
8 | 030411001001 | 配管 | 1、材质：热镀锌钢管 2、规格：SC32 3、配置要求：暗配 4、其他：具体详见图纸、图集、规范等其他资料 | m | 13.160 |  | 0 |  | 0
9 | 030411001002 | 配管 | 1、材质：热镀锌钢管 2、规格：SC25 3、配置要求：暗配 4、其他：具体详见图纸、图集、规范等其他资料 | m | 12.920 |  | 0 |  | 0
10 | 030411001003 | 配管 | 1、材质：热镀锌钢管 2、规格：SC20 3、配置要求：暗配 4、其他：具体详见图纸、图集、规范等其他资料 | m | 326.940 |  | 0 |  | 0
11 | 030411001004 | 配管 | 1、名称：镀锌钢管 2、规格：JDG25 3、配置要求：暗配 4、其他：具体详见图纸、图集、规范等其他资料 | m | 14.980 |  | 0 |  | 0
12 | 030411004001 | 配线 | 1、名称：NH-BV-2.5 2、材质：铜芯 3、敷设方式：穿管或桥架敷设 4、其他：具体详见图纸、图集、规范等其他资料 | m | 640.790 |  | 0 |  | 0
13 | 030411004002 | 配线 | 1、名称：ZR-BV-2.5 2、材质：铜芯 3、敷设方式：穿管或桥架敷设 4、其他：具体详见图纸、图集、规范等其他资料 | m | 460.790 |  | 0 |  | 0
14 | 030411004003 | 配线 | 1、名称：ZR-BV-4 2、材质：铜芯 3、敷设方式：穿管或桥架敷设 4、其他：具体详见图纸、图集、规范等其他资料 | m | 18.490 |  | 0 |  | 0
15 | 030411004004 | 配线 | 1、名称：ZR-BV6 2、材质：铜芯 3、敷设方式：穿管或桥架敷设 4、其他：具体详见图纸、图集、规范等其他资料 | m | 45.350 |  | 0 |  | 0
16 | 030412001001 | 普通灯具 | 1、名称：LED防爆吊线灯 2、型号：26W 3、安装形式：吊装 4、其他：具体详见图纸、图集、规范等其他资料 | 套 | 19.000 |  | 0 |  | 0
17 | 030412001002 | 普通灯具 | 1、名称：LED防爆吊线灯 2、型号：36W 3、安装形式：吊装 4、其他：具体详见图纸、图集、规范等其他资料 | 套 | 8.000 |  | 0 |  | 0
18 | 030412001003 | 普通灯具 | 1、名称：LED防潮灯 2、型号：1*18W 3、安装形式：吸顶安装 4、其他：具体详见图纸、图集、规范等其他资料 | 套 | 8.000 |  | 0 |  | 0
19 | 030412001004 | 普通灯具 | 1、名称：防爆LED吸顶灯 2、型号：1*14W 3、安装形式：吸顶安装 4、其他：具体详见图纸、图集、规范等其他资料 | 套 | 1.000 |  | 0 |  | 0
20 | 030404034001 | 照明开关 | 1、名称：双联单控暗开关 2、型号：220V,10A 3、安装方式：暗装，距地1400mm 4、其他：具体详见图纸、图集、规范等其他资料 | 个 | 1.000 |  | 0 |  | 0
21 | 030404034002 | 照明开关 | 1、名称：三联单控暗开关 2、型号：220V,10A 3、安装方式：暗装，距地1400mm 4、其他：具体详见图纸、图集、规范等其他资料 | 个 | 2.000 |  | 0 |  | 0
22 | 030404034003 | 照明开关 | 1、名称：四联单控暗开关 2、型号：220V,10A 3、安装方式：暗装，距地1400mm 4、其他：具体详见图纸、图集、规范等其他资料 | 个 | 2.000 |  | 0 |  | 0
23 | 030404034004 | 照明开关 | 1、名称：单联防水开关(带护板） 2、型号：220V,10A 3、安装方式：暗装，距地1400mm 4、其他：具体详见图纸、图集、规范等其他资料 | 个 | 2.000 |  | 0 |  | 0
24 | 030404034005 | 照明开关 | 1、名称：三联防水开关(带护板) 2、型号：220V,10A 3、安装方式：暗装，距地1400mm 4、其他：具体详见图纸、图集、规范等其他资料 | 个 | 2.000 |  | 0 |  | 0
25 | 030404035001 | 插座 | 1、名称：安全型五孔暗插座 2、型号：10A 3、其他：具体详见图纸、图集、规范等其他资料 | 个 | 16.000 |  | 0 |  | 0
26 | 030404035002 | 插座 | 1、名称：防溅水型五孔插座 2、型号：10A IP54型 3、其他：具体详见图纸、图集、规范等其他资料 | 个 | 4.000 |  | 0 |  | 0
27 | 030404035003 | 插座 | 1、名称：安全型柜式空调暗插座 2、型号：16A 3、其他：具体详见图纸、图集、规范等其他资料 | 个 | 2.000 |  | 0 |  | 0
28 | 030411006001 | 接线盒 | 1、名称：接线盒 2、安装形式：暗装 3、其他：具体详见图纸、图集、规范等其他资料 | 个 | 67.000 |  | 0 |  | 0
29 | 030414002001 | 送配电装置系统 | 1、名称：送配电装置系统调试 2、其他：具体详见图纸、图集、答疑、招标文件、政府相关文件、规范等其他资料，满足验收要求 | 系统 | 1.000 |  | 0 |  | 0
| 002 | 暖通设备
30 | 030108003001 | 轴流通风机 | 1、名称：壁式轴流风机 2、型号：XBDZ-2.5型（防爆型） 3、规格：风量:600m3/h全压:50Pa功率:25W 4、附件：含减震垫等一切附件 5、其他：描述不详之处详见设计图纸、图集、答疑、招标文件、政府相关文件、规范等其他资料，满足验收要求 | 台 | 1.000 |  | 0 |  | 0
31 | 030108003002 | 轴流通风机 | 1、名称：壁式轴流风机 2、规格：风量:2480m3/h,风压:73Pa功率:90W,电压:220V 3、附件：含减震垫等一切附件 4、其他：描述不详之处详见设计图纸、图集、答疑、招标文件、政府相关文件、规范等其他资料，满足验收要求 | 台 | 3.000 |  | 0 |  | 0
32 | 030108003003 | 轴流通风机 | 1、名称：壁式轴流风机 2、型号：XBDZ-4型 3、规格：3540m3/h,风压:89Pa功率:120W,电压:220V 4、附件：含减震垫等一切附件 5、其他：描述不详之处详见设计图纸、图集、答疑、招标文件、政府相关文件、规范等其他资料，满足验收要求 | 台 | 1.000 |  | 0 |  | 0
33 | 030108003004 | 轴流通风机 | 1、名称：壁式轴流风机 2、规格：风量:5405m3/h,风压:73Pa功率:0.75KW,电压:220V 3、附件：含减震垫等一切附件 4、其他：描述不详之处详见设计图纸、图集、答疑、招标文件、政府相关文件、规范等其他资料，满足验收要求 | 台 | 1.000 |  | 0 |  | 0
| 003 | 应急照明疏散系统
34 | WB030904012001 | A型应急照明集中 | 1、名称：ALE 2、规格：满足设计要求 3、安装方式：壁挂 | 台 | 1.000 |  | 0 |  | 0
35 | 030411001005 | 配管 | 1、材质：热镀锌钢管 2、规格：SC20 3、配置要求：暗配 4、其他：具体详见图纸、图集、规范等其他资料 | m | 326.940 |  | 0 |  | 0
36 | 030411004005 | 配线 | 1、配线形式：穿管或桥架敷设 2、规格：NH-RVS-2X2.5 3、其他：具体详见图纸、图集、规范等其他资料 | m | 168.020 |  | 0 |  | 0
37 | WB030904013001 | 智能照明灯/指示 | 1、名称：安全出口标志灯 2、规格：A型，DC36V,1W 3、安装方式：底边离门框距离0.2m 4、其他：具体详见图纸、图集、规范等其他资料 | 套 | 7.000 |  | 0 |  | 0
38 | WB030904013002 | 智能照明灯/指示 | 1、名称：疏散照明灯 2、规格：A型，DC36V,2W 3、安装方式：底距地2.5m壁挂 4、其他：具体详见图纸、图集、规范等其他资料 | 套 | 9.000 |  | 0 |  | 0
39 | WB030904013003 | 智能照明灯/指示 | 1、规格：A型，DC36V,1W 2、名称：防潮防尘疏散照明灯 3、规格：A型，DC36V,2W 4、安装方式：底距地2.5m壁挂 5、其他：具体详见图纸、图集、规范等其他资料 | 套 | 9.000 |  | 0 |  | 0
40 | 030411006002 | 接线盒 | 1、名称：钢制接线盒 2、安装形式：暗装 3、其他：具体详见图纸、图集、规范等其他资料 | 个 | 25.000 |  | 0 |  | 0
41 | 030905001001 | 自动报警系统装置调试 | 1、名称：应急照明疏散系统调试 2、其他：具体详见图纸、图集、规范等其他资料 | 系统 | 1.000 |  | 0 |  | 0
| 004 | 防雷接地
42 | 030409008001 | 等电位端子箱、测试板 | 1、名称：MEB箱 2、材质：详见施工图纸及相关图集 3、其他：具体详见图纸、图集、规范等其他资料 | 台 | 10.000 |  | 0 |  | 0
43 | 030409008002 | 等电位端子箱、测试板 | 1、名称：LEB箱 2、材质：详见施工图纸及相关图集 3、其他：具体详见图纸、图集、规范等其他资料 | 台 | 3.000 |  | 0 |  | 0
44 | 030409002001 | 接地母线 | 1、材质：40*4热镀锌扁铁 2、其他：具体详见图纸、图集、规范等其他资料 | m | 313.030 |  | 0 |  | 0
45 | 030409005001 | 避雷网 | 1、规格：φ10热镀锌圆钢避雷带 2、其他：具体详见图纸、图集、规范等其他资料 | m | 205.970 |  | 0 |  | 0
46 | 030409003001 | 避雷引下线 | 1、规格：防雷引下线(利用柱内二根不小于φ的主筋) 2、其他：具体详见图纸、图集、规范等其他资料 | m | 84.780 |  | 0 |  | 0
47 | WB030409001001 | 断接卡子制作、安装 | 1、规格：防雷引下线在一层做测试卡子 2、其他：具体详见图纸、图集、规范等其他资料 | 套 | 17.000 |  | 0 |  | 0
48 | 030414002002 | 送配电装置系统 | 1、电压等级（KV)：1KV以下 2、其他：具体详见图纸、图集、规范等其他资料 | 系统 | 1.000 |  | 0 |  | 0
49 | 030414011001 | 接地装置 | 1、名称：接地测试 2、其他：具体详见图纸、图集、规范等其他资料 | 系统 | 1.000 |  | 0 |  | 0
| 005 | 给水
50 | WB031006001001 | 水箱自洁器 | 1、名称：水箱自清洁装置 2、规格：WTS-2A型 P=0.405KW 3、其他：具体详见图纸、图集、规范等其他资料 | 台 | 1.000 |  | 0 |  | 0
51 | 031006001001 | 变频给水设备 | 1、名称：生活给水泵组 2、型号：高效成套供水设备AAB24/0.30-3-2.2 3、规格：单台泵参数: Q=12m3/h H=30M P=2.2KW(不锈钢)气压罐600x2000 1.0MPa 4、其他：具体详见图纸、图集、规范等其他资料 | 套 | 1.000 |  | 0 |  | 0
52 | 031006015001 | 水箱 | 1、名称：8m3 组合式不锈钢水箱 2、规格：净尺寸:LXBXH=2mX2mX2m 3、包含其他一切辅材 4、其他：具体详见图纸、图集、规范等其他资料 | 台 | 1.000 |  | 0 |  | 0
53 | 031001007001 | 复合管 | 1、安装部位：室内 2、介质：冷水 3、材质：钢塑复合管 4、规格、压力等级：DN100 5、连接形式：法兰连接 6、其他：具体详见图纸、图集、规范等其他资料。含刷油、保温、防潮层、保护层等 | m | 66.270 |  | 0 |  | 0
54 | 031001007002 | 复合管 | 1、安装部位：室内 2、介质：冷水 3、材质：钢塑复合管 4、规格、压力等级：DN80 5、连接形式：法兰连接 6、其他：具体详见图纸、图集、规范等其他资料。含刷油、保温、防潮层、保护层等 | m | 13.800 |  | 0 |  | 0
55 | 031003013001 | 水表 | 1、安装部位(室内外）：室外 2、型号、规格：DN100 3、连接形式：法兰连接 4、其他：具体详见图纸、图集、规范等其他资料 | 组 | 1.000 |  | 0 |  | 0
56 | 031003003001 | 焊接法兰阀门 | 1、类型：蝶阀 2、材质：铜质 3、规格、压力等级：DN100 4、连接形式：法兰连接 5、其他：具体详见图纸、图集、规范等其他资料 | 个 | 2.000 |  | 0 |  | 0
57 | 031003003002 | 焊接法兰阀门 | 1、类型：Y型过滤器 2、规格、压力等级：DN100 3、连接形式：法兰连接 4、其他：具体详见图纸、图集、规范等其他资料 | 个 | 6.000 |  | 0 |  | 0
58 | 031003010001 | 软接头（软管） | 1、类型：可曲挠橡胶接头 2、规格：DN100 3、其他：具体详见图纸、图集、规范等其他资料 | 个 | 3.000 |  | 0 |  | 0
59 | 031003003003 | 焊接法兰阀门 | 1、类型：薄膜式液压水位控制阀 2、规格、压力等级：DN100 3、连接形式：法兰连接 4、其他：具体详见图纸、图集、规范等其他资料 | 个 | 2.000 |  | 0 |  | 0
60 | 031003003004 | 焊接法兰阀门 | 1、类型：多功能水泵控制阀 2、规格、压力等级：DN80 3、连接形式：法兰连接 4、其他：具体详见图纸、图集、规范等其他资料 | 个 | 3.000 |  | 0 |  | 0
61 | 030804001001 | 低压碳钢管件 | 1、类型：偏心异径接头 2、规格：DN100 3、其他：具体详见图纸、图集、规范等其他资料 | 个 | 3.000 |  | 0 |  | 0
62 | 030804001002 | 低压碳钢管件 | 1、类型：同心异径接头 2、规格：DN100 3、其他：具体详见图纸、图集、规范等其他资料 | 个 | 3.000 |  | 0 |  | 0
63 | 030601002001 | 压力仪表 | 1、名称：压力表 2、型号：Y-100型，0-1.0MPa 3、其他：具体详见图纸、图集、规范等其他资料 | 台 | 3.000 |  | 0 |  | 0
| 006 | 消火栓
64 | 030109001001 | 离心泵 | 1、名称：消火栓主泵 2、型号：XBD(HW)5/25 3、规格：单台泵:Q=25L/S H=50M N=37KW 4、其他：具体详见图纸、图集、规范等其他资料 | 台 | 2.000 |  | 0 |  | 0
65 | 031006002001 | 稳压给水设备 | 1、名称：消火栓稳压泵组 2、型号：配套稳压泵 3、规格：单台泵:Q=1.2L/S H=30m N=2.2 kW 隔膜式气压罐 SQL1000X1.0 有效容积 V=150L,α=0.85 4、包含其他一切辅材 5、其他：具体详见图纸、图集、规范等其他资料 | 套 | 2.000 |  | 0 |  | 0
66 | 030901002001 | 消火栓钢管 | 1、安装部位：室内 2、材质、规格：镀锌钢管DN200 3、除锈标准、刷油、防腐设计要求：详见设计要求 4、其他：具体详见图纸、图集、规范等其他资料。含刷油、保温、防潮层、保护层等 | m | 14.600 |  | 0 |  | 0
67 | 030901002002 | 消火栓钢管 | 1、安装部位：室内 2、材质、规格：热镀锌钢管 DN150 3、连接形式：卡箍连接 4、除锈标准、刷油、防腐设计要求：详见设计要求 5、水压试验：1.45MPa水压试验 6、其他：具体详见图纸、图集、规范等其他资料。含刷油、保温、防潮层、保护层等 | m | 31.300 |  | 0 |  | 0
68 | 030901002003 | 消火栓钢管 | 1、安装部位：室内 2、材质、规格：热镀锌钢管 DN100 3、连接形式：卡箍连接 4、除锈标准、刷油、防腐设计要求：详见设计要求 5、水压试验：1.45MPa水压试验 6、其他：具体详见图纸、图集、规范等其他资料。含刷油、保温、防潮层、保护层等 | m | 6.800 |  | 0 |  | 0
69 | 030901002004 | 消火栓钢管 | 1、安装部位：室内 2、材质、规格：热镀锌钢管 DN65 3、连接形式：卡箍连接 4、除锈标准、刷油、防腐设计要求：详见设计要求 5、水压试验：1.45MPa水压试验 6、其他：具体详见图纸、图集、规范等其他资料。含刷油、保温、防潮层、保护层等 | m | 5.420 |  | 0 |  | 0
70 | 030901002005 | 消火栓钢管 | 1、安装部位：室内 2、材质、规格：热镀锌钢管 DN50 3、连接形式：螺纹连接 4、除锈标准、刷油、防腐设计要求：详见设计要求 5、水压试验：1.45MPa水压试验 6、其他：具体详见图纸、图集、规范等其他资料。含刷油、保温、防潮层、保护层等 | m | 10.990 |  | 0 |  | 0
71 | 031003003005 | 焊接法兰阀门 | 1、类型：闸阀 2、材质：铜质 3、规格、压力等级：DN150 4、连接形式：法兰连接 5、其他：具体详见图纸、图集、规范等其他资料 | 个 | 3.000 |  | 0 |  | 0
72 | 031003003006 | 焊接法兰阀门 | 1、类型：闸阀 2、材质：铜质 3、规格、压力等级：DN100 4、连接形式：法兰连接 5、其他：具体详见图纸、图集、规范等其他资料 | 个 | 7.000 |  | 0 |  | 0
73 | 031003003007 | 焊接法兰阀门 | 1、类型：止回阀 2、材质：铜质 3、规格、压力等级：DN50 4、连接形式：法兰连接 5、其他：具体详见图纸、图集、规范等其他资料 | 个 | 2.000 |  | 0 |  | 0
74 | 031003003008 | 焊接法兰阀门 | 1、类型：Y型过滤器 2、规格、压力等级：DN200 3、连接形式：法兰连接 4、其他：具体详见图纸、图集、规范等其他资料 | 个 | 2.000 |  | 0 |  | 0
75 | 031003003009 | 焊接法兰阀门 | 1、类型：Y型过滤器 2、规格、压力等级：DN100 3、连接形式：法兰连接 4、其他：具体详见图纸、图集、规范等其他资料 | 个 | 1.000 |  | 0 |  | 0
76 | 031003010002 | 软接头（软管） | 1、类型：可曲挠橡胶接头 2、规格：DN200 3、其他：具体详见图纸、图集、规范等其他资料 | 个 | 2.000 |  | 0 |  | 0
77 | 031003010003 | 软接头（软管） | 1、类型：可曲挠橡胶接头 2、规格：DN50 3、其他：具体详见图纸、图集、规范等其他资料 | 个 | 4.000 |  | 0 |  | 0
78 | 031003003010 | 焊接法兰阀门 | 1、类型：多功能水泵控制阀 2、规格、压力等级：DN100 3、连接形式：法兰连接 4、其他：具体详见图纸、图集、规范等其他资料 | 个 | 2.000 |  | 0 |  | 0
79 | 030804001003 | 低压碳钢管件 | 1、类型：偏心异径接头 2、规格：DN150 3、其他：具体详见图纸、图集、规范等其他资料 | 个 | 2.000 |  | 0 |  | 0
80 | 030804001004 | 低压碳钢管件 | 1、类型：偏心异径接头 2、规格：DN100 3、其他：具体详见图纸、图集、规范等其他资料 | 个 | 2.000 |  | 0 |  | 0
81 | 030804001005 | 低压碳钢管件 | 1、类型：同心异径接头 2、规格：DN100 3、其他：具体详见图纸、图集、规范等其他资料 | 个 | 2.000 |  | 0 |  | 0
82 | 030804001006 | 低压碳钢管件 | 1、类型：吸水喇叭管 2、规格：DN200 3、其他：具体详见图纸、图集、规范等其他资料 | 个 | 3.000 |  | 0 |  | 0
83 | 030601002002 | 压力仪表 | 1、名称：压力表 2、型号：Y-100型，0-1.0MPa 3、其他：具体详见图纸、图集、规范等其他资料 | 台 | 4.000 |  | 0 |  | 0
84 | 030601002003 | 压力仪表 | 1、名称：真空表 2、其他：具体详见图纸、图集、规范等其他资料 | 台 | 4.000 |  | 0 |  | 0
85 | 030601004001 | 流量仪表 | 1、名称：流量计 2、规格：DN65 3、其他：具体详见图纸、图集、规范等其他资料 | 台 | 1.000 |  | 0 |  | 0
86 | 031003003011 | 焊接法兰阀门 | 1、类型：不锈钢波纹管 2、规格、压力等级：DN65 3、连接形式：法兰连接 4、其他：具体详见图纸、图集、规范等其他资料 | 个 | 2.000 |  | 0 |  | 0
87 | 030901013001 | 灭火器 | 1、形式：手提式磷酸铵盐干粉灭火器 2、规格、型号：MF/ABC3 3、其他：具体详见图纸、图集、规范等其他资料 | 具 | 10.000 |  | 0 |  | 0
| 007 | 压力排水
88 | 030109001002 | 离心泵 | 1、名称：潜水排污泵 2、规格：Q=25m3/h,H=13m,P=2.2kw 3、其他：具体详见图纸、图集、规范等其他资料 | 台 | 2.000 |  | 0 |  | 0
89 | 031001001001 | 镀锌钢管 | 1、安装部位：室内 2、介质：污水 3、材质：镀锌钢管 4、规格、压力等级：DN65 5、连接形式：螺纹连接 6、其他：具体详见图纸、图集、规范等其他资料。含刷油、保温、防潮层、保护层等 | m | 13.090 |  | 0 |  | 0
90 | 031003010004 | 软接头（软管） | 1、类型：可曲挠橡胶接头 2、规格：DN65 3、其他：具体详见图纸、图集、规范等其他资料 | 个 | 2.000 |  | 0 |  | 0
91 | 031003003012 | 焊接法兰阀门 | 1、类型：闸阀 2、材质：铜质 3、规格、压力等级：DN65 4、连接形式：法兰连接 5、其他：具体详见图纸、图集、规范等其他资料 | 个 | 2.000 |  | 0 |  | 0
92 | 031003003013 | 焊接法兰阀门 | 1、类型：止回阀 2、材质：铜质 3、规格、压力等级：DN65 4、连接形式：法兰连接 5、其他：具体详见图纸、图集、规范等其他资料 | 个 | 2.000 |  | 0 |  | 0
| 008 | 其他
93 | 031002001001 | 管道支吊架制作与安装 | 1、名称：管道支吊架 2、其他：具体详见图纸、图集、规范等其他资料 | kg | 16.780 |  | 0 |  | 0
94 | WB031002008001 | 抗震支架安装 | 1、名称：抗震支架安装 2、其他：具体详见图纸、图集、规范等其他资料 | 套 | 6.000 |  | 0 |  | 0
95 | 031301017001 | 脚手架搭拆 | 1、脚手架搭拆 | 项 | 1.000 |  | 0 |  | 0
96 | WB031301001001 | 建筑物超高增加费 | 1、建筑物超高增加费 | 项 | 1.000 |  | 0 |  | 0
|  | 合计 |  |  |  |  | 0 |  | 0

## 凫峰收费站室外给水【安装】
工程量清单报价表
工程名称：凫峰收费站室外给水【安装】
序号 | 项目编码 | 项目名称 | 项目特征描述 | 计量 单位 | 工程量 | 全费用综合单价（含税） | 全费用合价（含税） | 劳务全费用综合单价（含税） | 劳务全费用合价（含税）
| 001 | 土方工程
1 | 040101002001 | 挖沟槽土方 | 1、名称：管沟土方 2、土壤类别：综合各类土石方 3、其他：具体详见设计图纸、图集、答疑、招标文件、政府相关文件、规范等其它资料，满足验收要求 | m3 | 1178.010 |  | 0 |  | 0
2 | 040101003001 | 挖基坑土方 | 1、部位：井类土方 2、土壤类别：综合各类土石方 3、挖土深度：详见设计图纸 4、其他：具体详见设计图纸、图集、答疑、招标文件、政府相关文件、规范等其它资料，满足验收要求 | m3 | 275.190 |  | 0 |  | 0
3 | WB040501021001 | 管道垫层 | 1、垫层材质：中粗砂垫层 2、厚度：150mm 3、其他：具体详见设计图纸、图集、答疑、招标文件、政府相关文件、规范等其它资料，满足验收要求 | m3 | 82.330 |  | 0 |  | 0
4 | 040803004001 | 管道包封 | 1、名称：素混凝土管道包封加固 2、混凝土强度等级：C20混凝土 3、其他：具体详见设计图纸、图集、答疑、招标文件、政府相关文件、规范等其它资料，满足验收要求 | m3 | 46.230 |  | 0 |  | 0
5 | 040103001001 | 回填方 | 1、名称：土石方回填 2、其他：具体详见设计图纸、图集、答疑、招标文件、政府相关文件、规范等其它资料，满足验收要求 | m3 | 1324.640 |  | 0 |  | 0
6 | 040103002001 | 余方弃置 | 1、名称：余方弃置 2、其他：具体详见设计图纸、图集、答疑、招标文件、政府相关文件、规范等其它资料，满足验收要求 | m3 | 128.560 |  | 0 |  | 0
| 002 | 给水
7 | 031001007001 | 复合管 | 1、安装部位：室外 2、介质：给水 3、材质：钢塑复合管 4、规格：DN25 5、连接形式：螺纹连接 6、其他：具体详见设计图纸、图集、答疑、招标文件、政府相关文件、规范等其它资料，满足验收要求。含刷油、保温、防潮层、保护层等 | m | 6.460 |  | 0 |  | 0
8 | 031001007002 | 复合管 | 1、安装部位：室外 2、介质：给水 3、材质：钢塑复合管 4、规格：DN40 5、连接形式：螺纹连接 6、其他：具体详见设计图纸、图集、答疑、招标文件、政府相关文件、规范等其它资料，满足验收要求。含刷油、保温、防潮层、保护层等 | m | 64.710 |  | 0 |  | 0
9 | 031001007003 | 复合管 | 1、安装部位：室外 2、介质：给水 3、材质：钢塑复合管 4、规格：DN50 5、连接形式：螺纹连接 6、其他：具体详见设计图纸、图集、答疑、招标文件、政府相关文件、规范等其它资料，满足验收要求。含刷油、保温、防潮层、保护层等 | m | 9.820 |  | 0 |  | 0
10 | 031001007004 | 复合管 | 1、安装部位：室外 2、介质：给水 3、材质：钢塑复合管 4、规格：DN65 5、连接形式：螺纹连接 6、其他：具体详见设计图纸、图集、答疑、招标文件、政府相关文件、规范等其它资料，满足验收要求。含刷油、保温、防潮层、保护层等 | m | 25.650 |  | 0 |  | 0
11 | 031001007005 | 复合管 | 1、安装部位：室外 2、介质：给水 3、材质：钢塑复合管 4、规格：DN100 5、连接形式：螺纹连接 6、其他：具体详见设计图纸、图集、答疑、招标文件、政府相关文件、规范等其它资料，满足验收要求。含刷油、保温、防潮层、保护层等 | m | 224.040 |  | 0 |  | 0
| 01001 | 消防管
12 | 031001007006 | 复合管 | 1、安装部位：室外 2、介质：消防水 3、材质：钢塑复合管 4、规格：DN32 5、连接形式：螺纹连接 6、其他：具体详见设计图纸、图集、答疑、招标文件、政府相关文件、规范等其它资料，满足验收要求。含刷油、保温、防潮层、保护层等 | m | 58.350 |  | 0 |  | 0
13 | 031001007007 | 复合管 | 1、安装部位：室外 2、介质：消防水 3、材质：钢塑复合管 4、规格：DN40 5、连接形式：螺纹连接 6、其他：具体详见设计图纸、图集、答疑、招标文件、政府相关文件、规范等其它资料，满足验收要求。含刷油、保温、防潮层、保护层等 | m | 8.610 |  | 0 |  | 0
14 | 031001007008 | 复合管 | 1、安装部位：室外 2、介质：消防水 3、材质：钢塑复合管 4、规格：DN50 5、连接形式：螺纹连接 6、其他：具体详见设计图纸、图集、答疑、招标文件、政府相关文件、规范等其它资料，满足验收要求。含刷油、保温、防潮层、保护层等 | m | 70.810 |  | 0 |  | 0
15 | 031001005001 | 铸铁管 | 1、安装部位：室外 2、介质：消防水 3、材质：球墨铸铁给水管 4、规格：DN100 5、连接形式：胶圈柔性承插连接 6、埋地铸铁管外壁刷沥青漆防腐；埋地钢管外壁防腐按环氧煤沥青涂料普通级防腐要求执行 7、其他：具体详见设计图纸、图集、答疑、招标文件、政府相关文件、规范等其它资料，满足验收要求。含刷油、保温、防潮层、保护层等 | m | 16.820 |  | 0 |  | 0
16 | 031001005002 | 铸铁管 | 1、安装部位：室外 2、介质：消防水 3、材质：球墨铸铁给水管 4、规格：DN150 5、连接形式：胶圈柔性承插连接 6、埋地铸铁管外壁刷沥青漆防腐；埋地钢管外壁防腐按环氧煤沥青涂料普通级防腐要求执行 7、其他：具体详见设计图纸、图集、答疑、招标文件、政府相关文件、规范等其它资料，满足验收要求。含刷油、保温、防潮层、保护层等 | m | 297.270 |  | 0 |  | 0
| 003 | 其他
17 | 030901011001 | 室外消火栓 | 1、名称：地上式室外消火栓 2、型号、规格：DN100，型号为SS100/65-1.0 3、消火栓距建筑物外墙大于5.0m，距路边小于2.0m 4、其他：具体详见设计图纸、图集、答疑、招标文件、政府相关文件、规范等其它资料，满足验收要求 | 套 | 3.000 |  | 0 |  | 0
18 | 040504001001 | 砌筑检查井 | 1、名称：FMJ01 2、类型：砖砌阀门井 3、图集：管道穿井壁、盖板、踏步、底板配筋、垫层做法详见05S502 4、备注：包含集水坑φ300，做法详见05S502-23，阀门井井盖采用球墨铸铁井盖。机动车道、非机动车道采用重型，其承载等级为D400；人行道、绿化带采用轻型，其承载等级B200 5、其他：具体详见设计图纸、图集、答疑、招标文件、政府相关文件、规范等其它资料，满足验收要求 | 座 | 10.000 |  | 0 |  | 0
19 | 040504001002 | 砌筑检查井 | 1、名称：FMJ02 2、类型：砖砌阀门井 3、图集：管道穿井壁、盖板、踏步、底板配筋、垫层做法详见05S502 4、备注：包含集水坑φ300，做法详见05S502-23，阀门井井盖采用球墨铸铁井盖。机动车道、非机动车道采用重型，其承载等级为D400；人行道、绿化带采用轻型，其承载等级B200 5、其他：具体详见设计图纸、图集、答疑、招标文件、政府相关文件、规范等其它资料，满足验收要求 | 座 | 6.000 |  | 0 |  | 0
20 | 040504001003 | 砌筑检查井 | 1、名称：FMJ03 2、类型：砖砌阀门井 3、图集：管道穿井壁、盖板、踏步、底板配筋、垫层做法详见05S502 4、备注：包含集水坑φ300，做法详见05S502-23，阀门井井盖采用球墨铸铁井盖。机动车道、非机动车道采用重型，其承载等级为D400；人行道、绿化带采用轻型，其承载等级B200 5、其他：具体详见设计图纸、图集、答疑、招标文件、政府相关文件、规范等其它资料，满足验收要求 | 座 | 1.000 |  | 0 |  | 0
21 | 040504001004 | 砌筑检查井 | 1、名称：FMJ04 2、类型：砖砌阀门井 3、图集：管道穿井壁、盖板、踏步、底板配筋、垫层做法详见05S502 4、备注：包含集水坑φ300，做法详见05S502-23，阀门井井盖采用球墨铸铁井盖。机动车道、非机动车道采用重型，其承载等级为D400；人行道、绿化带采用轻型，其承载等级B200 5、其他：具体详见设计图纸、图集、答疑、招标文件、政府相关文件、规范等其它资料，满足验收要求 | 座 | 1.000 |  | 0 |  | 0
22 | 040502005001 | 阀门 | 1、种类：闸阀 2、给水阀门：闸阀Z45E-20P(带启闭刻度) 3、规格：DN25 4、其他：具体详见设计图纸、图集、答疑、招标文件、政府相关文件、规范等其它资料，满足验收要求 | 个 | 4.000 |  | 0 |  | 0
23 | 040502005002 | 阀门 | 1、种类：闸阀 2、给水阀门：闸阀Z45E-20P(带启闭刻度) 3、规格：DN40 4、其他：具体详见设计图纸、图集、答疑、招标文件、政府相关文件、规范等其它资料，满足验收要求 | 个 | 1.000 |  | 0 |  | 0
24 | 040502005003 | 阀门 | 1、种类：闸阀 2、给水阀门：闸阀Z45E-20P(带启闭刻度) 3、规格：DN50 4、其他：具体详见设计图纸、图集、答疑、招标文件、政府相关文件、规范等其它资料，满足验收要求 | 个 | 1.000 |  | 0 |  | 0
25 | 040502005004 | 阀门 | 1、种类：闸阀 2、给水阀门：闸阀Z45E-20P(带启闭刻度) 3、规格：DN65 4、其他：具体详见设计图纸、图集、答疑、招标文件、政府相关文件、规范等其它资料，满足验收要求 | 个 | 3.000 |  | 0 |  | 0
26 | 040502005005 | 阀门 | 1、种类：闸阀 2、给水阀门：闸阀Z45E-20P(带启闭刻度) 3、规格：DN100 4、其他：具体详见设计图纸、图集、答疑、招标文件、政府相关文件、规范等其它资料，满足验收要求 | 个 | 4.000 |  | 0 |  | 0
27 | 040502005006 | 阀门 | 1、种类：闸阀 2、消防阀门：闸阀Z45T-20Q(带启闭刻度) 3、规格：DN32 4、其他：具体详见设计图纸、图集、答疑、招标文件、政府相关文件、规范等其它资料，满足验收要求 | 个 | 2.000 |  | 0 |  | 0
28 | 040502005007 | 阀门 | 1、种类：闸阀 2、消防阀门：闸阀Z45T-20Q(带启闭刻度) 3、规格：DN40 4、其他：具体详见设计图纸、图集、答疑、招标文件、政府相关文件、规范等其它资料，满足验收要求 | 个 | 2.000 |  | 0 |  | 0
29 | 040502005008 | 阀门 | 1、种类：闸阀 2、消防阀门：闸阀Z45T-20Q(带启闭刻度) 3、规格：DN100 4、其他：具体详见设计图纸、图集、答疑、招标文件、政府相关文件、规范等其它资料，满足验收要求 | 个 | 2.000 |  | 0 |  | 0
30 | 040502005009 | 阀门 | 1、种类：闸阀 2、消防阀门：闸阀Z45T-20Q(带启闭刻度) 3、规格：DN150 4、其他：具体详见设计图纸、图集、答疑、招标文件、政府相关文件、规范等其它资料，满足验收要求 | 个 | 1.000 |  | 0 |  | 0
31 | 031003013001 | 水表 | 1、安装部位(室内外）：室外 2、型号、规格：DN25 3、其他：具体详见设计图纸、图集、答疑、招标文件、政府相关文件、规范等其它资料，满足验收要求 | 组（个） | 11.000 |  | 0 |  | 0
32 | 031003012001 | 倒流防止器 | 1、名称：倒流防止器 2、规格：dn65 3、其他：具体详见设计图纸、图集、答疑、招标文件、政府相关文件、规范等其它资料，满足验收要求 | 组 | 1.000 |  | 0 |  | 0
33 | 031003012002 | 倒流防止器 | 1、名称：倒流防止器 2、规格：DN100 3、其他：具体详见设计图纸、图集、答疑、招标文件、政府相关文件、规范等其它资料，满足验收要求 | 组 | 1.000 |  | 0 |  | 0
34 | 030404017001 | 倒流防止器箱 | 1、名称：倒流防止器 2、其他：具体详见设计图纸、图集、答疑、招标文件、政府相关文件、规范等其它资料，满足验收要求 | 台 | 2.000 |  | 0 |  | 0
35 | ZB040101001002 | 接市政自来水 | 1、名称：接市政自来水 2、工作内容：根据现场实际情况确定，由当地供水公司设计、规划、施工。包括水表开户、水表安装、各类井砌筑、管道敷设、地方事务协调等全部内容。 3、其他：具体详见设计图纸、图集、答疑、招标文件、政府相关文件、规范等其它资料，满足验收要求 | 项 | 1.000 |  | 0 |  | 0
|  | 合计 |  |  |  |  | 0 |  | 0

## 凫峰服务区-室外供电【安装】
工程量清单报价表
工程名称：凫峰服务区-室外供电【安装】
序号 | 项目编码 | 项目名称 | 项目特征描述 | 计量 单位 | 工程量 | 全费用综合单价（含税） | 全费用合价（含税） | 劳务全费用综合单价（含税） | 劳务全费用合价（含税）
1 | 030404017001 | 配电箱 | 1、名称：照面配电箱（ZAPs） 2、等级：IP65室外防水箱 3、Pe=39kW 4、安装方式：抬高300安装,设锁 5、其他：具体详见设计图纸、图集、答疑、招标文件、政府相关文件、规范等其它资料，满足验收要求。含基础 | 台 | 1.000 |  | 0 |  | 0
2 | 030404017002 | 配电箱 | 1、名称：照面配电箱（ALs2） 2、等级：IP65室外防水箱 3、Pe=9kW 4、安装方式：抬高300安装,设锁 5、其他：具体详见设计图纸、图集、答疑、招标文件、政府相关文件、规范等其它资料，满足验收要求。含基础 | 台 | 1.000 |  | 0 |  | 0
3 | 030404017003 | 配电箱 | 1、名称：照面配电箱（ALs1/ALs3） 2、等级：IP65室外防水箱 3、Pe=4.5kW 4、安装方式：抬高300安装,设锁 5、其他：具体详见设计图纸、图集、答疑、招标文件、政府相关文件、规范等其它资料，满足验收要求。含基础 | 台 | 1.000 |  | 0 |  | 0
4 | 030404017004 | 配电箱 | 1、名称：照面配电箱（ALs4） 2、等级：IP65室外防水箱 3、Pe=12kW 4、安装方式：抬高300安装,设锁 5、其他：具体详见设计图纸、图集、答疑、招标文件、政府相关文件、规范等其它资料，满足验收要求。含基础 | 台 | 1.000 |  | 0 |  | 0
5 | 030408001001 | 电力电缆 | 1、名称：电力电缆 2、名称：阻燃型交联聚乙烯绝缘聚氯乙烯护套铜芯电力电缆 3、型号：ZR-YJV-3×6 4、其他：具体详见设计图纸、图集、答疑、招标文件、政府相关文件、规范等其它资料，满足验收要求 | m | 3147.090 |  | 0 |  | 0
6 | 030408001002 | 电力电缆 | 1、名称：电力电缆 2、名称：阻燃型交联聚乙烯绝缘聚氯乙烯护套铜芯电力电缆 3、型号：ZR-YJV-2×6 4、其他：具体详见设计图纸、图集、答疑、招标文件、政府相关文件、规范等其它资料，满足验收要求 | m | 776.110 |  | 0 |  | 0
7 | 030408001003 | 电力电缆 | 1、名称：电力电缆 2、名称：阻燃型交联聚乙烯绝缘聚氯乙烯护套铜芯电力电缆 3、型号：ZR-YJV-2x10 4、其他：具体详见设计图纸、图集、答疑、招标文件、政府相关文件、规范等其它资料，满足验收要求 | m | 531.380 |  | 0 |  | 0
8 | 030408001004 | 电力电缆 | 1、名称：电力电缆 2、名称：阻燃型交联聚乙烯绝缘聚氯乙烯护套铜芯电力电缆 3、型号：ZR-YJY-5x10 4、其他：具体详见设计图纸、图集、答疑、招标文件、政府相关文件、规范等其它资料，满足验收要求 | m | 4166.930 |  | 0 |  | 0
9 | 030411004001 | 配线 | 1、名称：照明导线 2、名称：阻燃铜芯聚氯乙烯绝缘聚氯乙烯护套圆形连接软电缆带铠装 3、型号：ZR-RVV22-2*4 4、其他：具体详见设计图纸、图集、答疑、招标文件、政府相关文件、规范等其它资料，满足验收要求 | m | 1497.180 |  | 0 |  | 0
10 | 030408006001 | 电力电缆头 | 1、名称：电力电缆终端头 2、其他：具体详见设计图纸、图集、答疑、招标文件、政府相关文件、规范等其它资料，满足验收要求 | 个 | 69.000 |  | 0 |  | 0
11 | 030411001001 | 配管 | 1、名称：镀锌钢管 2、管径：DN40 3、其他：具体详见设计图纸、图集、答疑、招标文件、政府相关文件、规范等其它资料，满足验收要求 | m | 4454.580 |  | 0 |  | 0
12 | 030411001002 | 配管 | 1、名称：镀锌钢管 2、管径：DN50 3、其他：具体详见设计图纸、图集、答疑、招标文件、政府相关文件、规范等其它资料，满足验收要求 | m | 534.330 |  | 0 |  | 0
13 | 030411001003 | 配管 | 1、名称：镀锌钢管 2、管径：DN100 3、其他：具体详见设计图纸、图集、答疑、招标文件、政府相关文件、规范等其它资料，满足验收要求 | m | 4166.930 |  | 0 |  | 0
14 | 030411001004 | 配管 | 1、名称：塑料管敷设 2、直径：PE50 3、其他：具体详见设计图纸、图集、答疑、招标文件、政府相关文件、规范等其它资料，满足验收要求 | m | 1497.180 |  | 0 |  | 0
15 | 030904014001 | 广播功率放大器 | 1、名称：广播功率放大器 2、功率：600W 3、其他：具体详见设计图纸、图集、答疑、招标文件、政府相关文件、规范等其它资料，满足验收要求 | 台 | 3.000 |  | 0 |  | 0
16 | 030412004001 | 装饰灯 | 1、名称：LED投光灯 2、功率：30W/20W(水下) 3、规格：30W 3000lm/20W 2000lm 4、电压：AC220V/DC12V(水下) 5、色温：3000K 6、备注：IP66,含调光整流器基础、熔断器、灯头线 7、其他：具体详见设计图纸、图集、答疑、招标文件、政府相关文件、规范等其它资料，满足验收要求 | 套 | 284.000 |  | 0 |  | 0
17 | 030412004002 | 装饰灯 | 1、名称：室外灯柱 2、功率：30W 3、规格：30W 3000lm 4、电压：AC220V 5、色温：3000K 6、备注：IP66,含调光整流器基础、熔断器、灯头线 7、其他：具体详见设计图纸、图集、答疑、招标文件、政府相关文件、规范等其它资料，满足验收要求 | 套 | 17.000 |  | 0 |  | 0
18 | 030412004003 | 装饰灯 | 1、名称：景观灯 2、规格：20W 2000lm 3、电压：AC220V 4、色温：3000K 5、备注：IP66,含调光整流器基础、熔断器、灯头线 6、其他：具体详见设计图纸、图集、答疑、招标文件、政府相关文件、规范等其它资料，满足验收要求 | 套 | 14.000 |  | 0 |  | 0
19 | 040504002001 | 混凝土检查井 | 1、名称：强电手井 2、规格、尺寸：600mm×600mm×1000mm 3、其他：具体详见设计图纸、图集、答疑、招标文件、政府相关文件、规范等其它资料，满足验收要求 | 座 | 35.000 |  | 0 |  | 0
20 | 040504002002 | 混凝土检查井 | 1、名称：电气消防井 2、规格、尺寸：800mm×800mm×1200mm。 3、其他：具体详见设计图纸、图集、答疑、招标文件、政府相关文件、规范等其它资料，满足验收要求 | 座 | 16.000 |  | 0 |  | 0
21 | 030506001001 | 扩声系统设备 | 1、名称：室外草坪音箱 2、规格型号：30W 95dB 3、电压：AC110V 4、其他：具体详见设计图纸、图集、答疑、招标文件、政府相关文件、规范等其它资料，满足验收要求。含基础 | 台（个） | 47.000 |  | 0 |  | 0
22 | WB011209019001 | 防雷系统 | 1、名称：防雷接地 2、系统材料品种、规格：40×4不锈钢 3、说明：水池底部 4、其他：具体详见设计图纸、图集、答疑、招标文件、政府相关文件、规范等其它资料，满足验收要求 | m | 69.700 |  | 0 |  | 0
23 | WB011209019002 | 防雷系统 | 1、名称：防雷接地 2、系统材料品种、规格：φ10圆钢 3、说明：水池底部 4、其他：具体详见设计图纸、图集、答疑、招标文件、政府相关文件、规范等其它资料，满足验收要求 | m | 455.540 |  | 0 |  | 0
|  | 合计 |  |  |  |  | 0 |  | 0

## 汪村收费站-综合楼【安装】
工程量清单报价表
工程名称：汪村收费站-综合楼【安装】
序号 | 项目编码 | 项目名称 | 项目特征描述 | 计量 单位 | 工程量 | 全费用综合单价（含税） | 全费用合价（含税） | 劳务全费用综合单价（含税） | 劳务全费用合价（含税）
| 001 | 给水
1 | 031001007001 | 复合管 | 1、安装部位：室内 2、材质：钢塑复合管 3、介质：给水 4、规格、压力等级：DN65 5、其他：具体详见图纸、图集、答疑、招标文件、政府相关文件、规范等其他资料，满足验收要求。含刷油、保温、防潮层、保护层等 | m | 9.960 |  | 0 |  | 0
2 | 031001007002 | 复合管 | 1、安装部位：室内 2、材质：钢塑复合管 3、介质：给水 4、规格、压力等级：DN50 5、其他：具体详见图纸、图集、答疑、招标文件、政府相关文件、规范等其他资料，满足验收要求。含刷油、保温、防潮层、保护层等 | m | 8.980 |  | 0 |  | 0
3 | 031001007003 | 复合管 | 1、安装部位：室内 2、材质：钢塑复合管 3、介质：给水 4、规格、压力等级：DN20 5、其他：具体详见图纸、图集、答疑、招标文件、政府相关文件、规范等其他资料，满足验收要求。含刷油、保温、防潮层、保护层等 | m | 5.520 |  | 0 |  | 0
4 | 031001006001 | 塑料管 | 1、安装部位：室内 2、材质：PP-R管S3.2 3、介质：给水 4、规格、压力等级：DN50 5、其他：具体详见图纸、图集、答疑、招标文件、政府相关文件、规范等其他资料，满足验收要求。含刷油、保温、防潮层、保护层等 | m | 39.240 |  | 0 |  | 0
5 | 031001006002 | 塑料管 | 1、安装部位：室内 2、材质：PP-R管S3.2 3、介质：给水 4、规格、压力等级：DN32 5、其他：具体详见图纸、图集、答疑、招标文件、政府相关文件、规范等其他资料，满足验收要求。含刷油、保温、防潮层、保护层等 | m | 15.470 |  | 0 |  | 0
6 | 031001006003 | 塑料管 | 1、安装部位：室内 2、材质：PP-R管S3.2 3、介质：给水 4、规格、压力等级：DN25 5、其他：具体详见图纸、图集、答疑、招标文件、政府相关文件、规范等其他资料，满足验收要求。含刷油、保温、防潮层、保护层等 | m | 11.030 |  | 0 |  | 0
7 | 031001006004 | 塑料管 | 1、安装部位：室内 2、材质：PP-R管S3.2 3、介质：给水 4、规格、压力等级：DN20 5、其他：具体详见图纸、图集、答疑、招标文件、政府相关文件、规范等其他资料，满足验收要求。含刷油、保温、防潮层、保护层等 | m | 18.750 |  | 0 |  | 0
8 | 031001006005 | 塑料管 | 1、安装部位：室内 2、材质：PP-R管S3.2 3、介质：给水 4、规格、压力等级：DN15 5、其他：具体详见图纸、图集、答疑、招标文件、政府相关文件、规范等其他资料，满足验收要求。含刷油、保温、防潮层、保护层等 | m | 50.980 |  | 0 |  | 0
9 | 031003001001 | 螺纹阀门 | 1、名称：闸阀 2、规格、压力等级：DN65 3、连接形式：螺纹连接 4、其他：具体详见图纸、图集、答疑、招标文件、政府相关文件、规范等其他资料，满足验收要求 | 个 | 1.000 |  | 0 |  | 0
10 | 031003001002 | 螺纹阀门 | 1、名称：闸阀 2、规格、压力等级：DN50 3、连接形式：螺纹连接 4、其他：具体详见图纸、图集、答疑、招标文件、政府相关文件、规范等其他资料，满足验收要求 | 个 | 8.000 |  | 0 |  | 0
11 | 031003001003 | 螺纹阀门 | 1、名称：闸阀 2、规格、压力等级：DN25 3、连接形式：螺纹连接 4、其他：具体详见图纸、图集、答疑、招标文件、政府相关文件、规范等其他资料，满足验收要求 | 个 | 1.000 |  | 0 |  | 0
12 | 031003013001 | 水表 | 1、名称：水表（带水表井） 2、型号、规格：DN65 3、其他：具体详见图纸、图集、答疑、招标文件、政府相关文件、规范等其他资料，满足验收要求 | 组（个） | 1.000 |  | 0 |  | 0
13 | 031003013002 | 水表 | 1、名称：水表（带水表井） 2、型号、规格：DN50 3、其他：具体详见图纸、图集、答疑、招标文件、政府相关文件、规范等其他资料，满足验收要求 | 组（个） | 1.000 |  | 0 |  | 0
14 | 031003001004 | 螺纹阀门 | 1、名称：截止阀 2、规格、压力等级：DN25 3、连接形式：螺纹连接 4、其他：具体详见图纸、图集、答疑、招标文件、政府相关文件、规范等其他资料，满足验收要求 | 个 | 6.000 |  | 0 |  | 0
15 | 031003001005 | 螺纹阀门 | 1、名称：截止阀 2、规格、压力等级：DN20 3、连接形式：螺纹连接 4、其他：具体详见图纸、图集、答疑、招标文件、政府相关文件、规范等其他资料，满足验收要求 | 个 | 2.000 |  | 0 |  | 0
16 | 031003001006 | 螺纹阀门 | 1、名称：截止阀 2、规格、压力等级：DN15 3、连接形式：螺纹连接 4、其他：具体详见图纸、图集、答疑、招标文件、政府相关文件、规范等其他资料，满足验收要求 | 个 | 1.000 |  | 0 |  | 0
17 | 031003001007 | 螺纹阀门 | 1、名称：自动排气阀 2、规格、压力等级：DN20 3、连接形式：螺纹连接 4、其他：具体详见图纸、图集、答疑、招标文件、政府相关文件、规范等其他资料，满足验收要求 | 个 | 2.000 |  | 0 |  | 0
18 | 031004003001 | 洗脸盆 | 1、名称：洗脸盆 2、附件名称、数量：角阀等一切成套附件 3、其他：具体详见图纸、图集、答疑、招标文件、政府相关文件、规范等其他资料，满足验收要求。含水龙头 | 组 | 8.000 |  | 0 |  | 0
19 | 031004003002 | 洗脸盆 | 1、名称：感应水嘴洗脸盆 2、附件名称、数量：角阀等一切成套附件 3、其他：具体详见图纸、图集、答疑、招标文件、政府相关文件、规范等其他资料，满足验收要求 | 组 | 2.000 |  | 0 |  | 0
20 | 031004006001 | 大便器 | 1、名称：感应式冲水阀大便器 2、附件名称、数量：角阀等一切成套附件 3、其他：具体详见图纸、图集、答疑、招标文件、政府相关文件、规范等其他资料，满足验收要求 | 组 | 8.000 |  | 0 |  | 0
21 | 031004007001 | 小便器 | 1、材质：感应式冲洗阀小便器 2、附件名称、数量：角阀等一切成套附件 3、其他：具体详见图纸、图集、答疑、招标文件、政府相关文件、规范等其他资料，满足验收要求 | 组 | 8.000 |  | 0 |  | 0
22 | 031004008001 | 其他成品卫生器具 | 1、名称：拖把池 2、附件名称、数量：角阀等一切成套附件 3、其他：具体详见图纸、图集、答疑、招标文件、政府相关文件、规范等其他资料，满足验收要求 | 组 | 4.000 |  | 0 |  | 0
23 | 031004006002 | 大便器 | 1、规格、类型：连体式下排水坐便器 2、附件名称、数量：包含一切辅材 3、其他：具体详见图纸、图集、规范等其他资料 | 组 | 2.000 |  | 0 |  | 0
24 | WB031002001001 | 成品管卡安装 | 1、名称：管卡 2、其他：具体详见图纸、图集、答疑、招标文件、政府相关文件、规范等其他资料，满足验收要求 | 个 | 3.000 |  | 0 |  | 0
| 002 | 污水
25 | 031001006006 | 塑料管 | 1、安装部位：排水管 2、介质：污水 3、规格、压力等级：PVC-U排水管DN150 4、连接形式：粘接连接 5、其他：具体详见图纸、图集、答疑、招标文件、政府相关文件、规范等其他资料，满足验收要求 | m | 7.320 |  | 0 |  | 0
26 | 031001006007 | 塑料管 | 1、安装部位：排水管 2、介质：污水 3、规格、压力等级：PVC-U排水管DN100 4、连接形式：粘接连接 5、其他：具体详见图纸、图集、答疑、招标文件、政府相关文件、规范等其他资料，满足验收要求 | m | 116.670 |  | 0 |  | 0
27 | 031001006008 | 塑料管 | 1、安装部位：排水管 2、介质：污水 3、规格、压力等级：PVC-U排水管DN75 4、连接形式：粘接连接 5、其他：具体详见图纸、图集、答疑、招标文件、政府相关文件、规范等其他资料，满足验收要求 | m | 8.540 |  | 0 |  | 0
28 | 031001006009 | 塑料管 | 1、安装部位：排水管 2、介质：污水 3、规格、压力等级：PVC-U排水管DN50 4、连接形式：粘接连接 5、其他：具体详见图纸、图集、答疑、招标文件、政府相关文件、规范等其他资料，满足验收要求 | m | 43.430 |  | 0 |  | 0
29 | 031004014001 | 地面扫除口 | 1、类型：清扫口 2、型号、规格：DN100 3、其他：具体详见图纸、图集、答疑、招标文件、政府相关文件、规范等其他资料，满足验收要求 | 个 | 6.000 |  | 0 |  | 0
30 | 031004014002 | 地漏 | 1、名称：网框式地漏 2、型号、规格：DN150 3、其他：具体详见图纸、图集、答疑、招标文件、政府相关文件、规范等其他资料，满足验收要求 | 个 | 2.000 |  | 0 |  | 0
31 | 031004014003 | 地漏 | 1、名称：地漏 2、型号、规格：DN50 3、其他：具体详见图纸、图集、答疑、招标文件、政府相关文件、规范等其他资料，满足验收要求 | 个 | 6.000 |  | 0 |  | 0
32 | 031004019001 | 隔油器 | 1、名称：隔油器 2、型号、规格：GUZ-IV-700 3、其他：具体详见图纸、图集、答疑、招标文件、政府相关文件、规范等其他资料，满足验收要求，含安装、基础垫层和挖土方 | 套 | 1.000 |  | 0 |  | 0
33 | 031004014004 | 地漏 | 1、名称：通气帽 2、型号、规格：DN100 3、其他：具体详见图纸、图集、答疑、招标文件、政府相关文件、规范等其他资料，满足验收要求 | 个 | 3.000 |  | 0 |  | 0
34 | WB031002001002 | 成品管卡安装 | 1、名称：管卡 2、其他：具体详见图纸、图集、答疑、招标文件、政府相关文件、规范等其他资料，满足验收要求 | 个 | 5.000 |  | 0 |  | 0
| 003 | 雨水
35 | 031001006010 | 塑料管 | 1、安装部位：雨水管 2、介质：雨水 3、规格、压力等级：防紫外线PVC-U排水管 DN100 4、连接形式：承插连接 5、其他：具体详见图纸、图集、答疑、招标文件、政府相关文件、规范等其他资料，满足验收要求 | m | 69.170 |  | 0 |  | 0
36 | 031004014005 | 给、排水附（配）件 | 1、名称：87式雨水斗 2、型号、规格：DN100 3、其他：具体详见图纸、图集、答疑、招标文件、政府相关文件、规范等其他资料，满足验收要求 | 个 | 9.000 |  | 0 |  | 0
37 | WB031002001003 | 成品管卡安装 | 1、名称：管卡 2、其他：具体详见图纸、图集、答疑、招标文件、政府相关文件、规范等其他资料，满足验收要求 | 个 | 18.000 |  | 0 |  | 0
| 004 | 热水给水
38 | 031001006011 | 塑料管 | 1、安装部位：室内 2、介质：热水 3、材质：热水型PPR管 4、规格：DN15 5、连接形式：热熔连接 6、其他：具体详见图纸、图集、答疑、招标文件、政府相关文件、规范等其他资料，满足验收要求。含刷油、保温、防潮层、保护层等 | m | 28.850 |  | 0 |  | 0
39 | 031006005001 | 太阳能集热装置 | 1、名称：平板型太阳能集热器 2、规格、型号：P-G/0.6-L/HG-1.90-4 3、技术参数：详设备技术参数表格，含设备基础等 4、其他：具体详见图纸、图集、答疑、招标文件、政府相关文件、规范等其他资料，满足验收要求 | m2 | 3.200 |  | 0 |  | 0
40 | 031006015001 | 水箱 | 1、名称：水箱 2、型号、规格：180L 3、其他：具体详见图纸、图集、答疑、招标文件、政府相关文件、规范等其他资料，满足验收要求 | 台 | 1.000 |  | 0 |  | 0
41 | WB031002001004 | 成品管卡安装 | 1、名称：管卡 2、其他：具体详见图纸、图集、答疑、招标文件、政府相关文件、规范等其他资料，满足验收要求 | 个 | 18.000 |  | 0 |  | 0
| 005 | 消防水系统
42 | 030901002001 | 消火栓钢管 | 1、安装部位：室内 2、材质：内外热浸镀锌钢管 3、规格：DN32 4、连接形式：螺纹连接 5、其他：具体详见图纸、图集、答疑、招标文件、政府相关文件、规范等其他资料，满足验收要求。含刷油、保温、防潮层、保护层等 | m | 26.020 |  | 0 |  | 0
43 | 030901002002 | 消火栓钢管 | 1、安装部位：室内 2、材质：内外热浸镀锌钢管 3、规格：DN25 4、连接形式：螺纹连接 5、其他：具体详见图纸、图集、答疑、招标文件、政府相关文件、规范等其他资料，满足验收要求。含刷油、保温、防潮层、保护层等 | m | 9.690 |  | 0 |  | 0
44 | 030901002003 | 消火栓钢管 | 1、安装部位：室内 2、材质：内外热浸镀锌钢管 3、规格：DN20 4、连接形式：螺纹连接 5、其他：具体详见图纸、图集、答疑、招标文件、政府相关文件、规范等其他资料，满足验收要求。含刷油、保温、防潮层、保护层等 | m | 5.000 |  | 0 |  | 0
45 | 031003001008 | 螺纹阀门 | 1、名称：闸阀 2、规格、压力等级：DN32 3、连接形式：螺纹连接 4、其他：具体详见图纸、图集、答疑、招标文件、政府相关文件、规范等其他资料，满足验收要求 | 个 | 2.000 |  | 0 |  | 0
46 | 031003001009 | 螺纹阀门 | 1、名称：自动排气阀 2、规格、压力等级：DN20 3、连接形式：螺纹连接 4、其他：具体详见图纸、图集、答疑、招标文件、政府相关文件、规范等其他资料，满足验收要求 | 个 | 2.000 |  | 0 |  | 0
47 | 030901010001 | 室内消火栓 | 1、名称：消火栓箱 2、安装部位：室内 3、其他：具体详见图纸、图集、答疑、招标文件、政府相关文件、规范等其他资料，满足验收要求 | 套 | 4.000 |  | 0 |  | 0
48 | 030901013001 | 灭火器 | 1、形式：灭火器 2、规格、型号：MF/ABC5 3、其他：具体详见图纸、图集、答疑、招标文件、政府相关文件、规范等其他资料，满足验收要求 | 套 | 8.000 |  | 0 |  | 0
49 | 030905002001 | 水灭火系统控制装置调试 | 1、系统形式：消火栓灭火系统调试 2、其他：具体详见图纸、图集、答疑、招标文件、政府相关文件、规范等其他资料，满足验收要求 | 点 | 1.000 |  | 0 |  | 0
50 | 031002003001 | 套管制作与安装 | 1、名称：钢套管 2、规格：DN32 3、其他：具体详见图纸、图集、答疑、招标文件、政府相关文件、规范等其他资料，满足验收要求 | 个 | 1.000 |  | 0 |  | 0
51 | 031002003002 | 套管制作与安装 | 1、名称：钢套管 2、规格：DN25 3、其他：具体详见图纸、图集、答疑、招标文件、政府相关文件、规范等其他资料，满足验收要求 | 个 | 1.000 |  | 0 |  | 0
| 006 | 冷凝水系统
52 | 031001006012 | 塑料管 | 1、安装部位：室内 2、介质：冷凝水管 3、规格、压力等级：DN50 4、连接形式：插入式连接 5、材质：PVC-U塑料排水管 6、其他：具体详见图纸、图集、答疑、招标文件、政府相关文件、规范等其他资料，满足验收要求 | m | 36.350 |  | 0 |  | 0
53 | 031004014006 | 给、排水附（配）件 | 1、名称：地漏 2、型号、规格：DN50 3、其他：具体详见图纸、图集、答疑、招标文件、政府相关文件、规范等其他资料，满足验收要求 | 个（组） | 11.000 |  | 0 |  | 0
54 | 031002003003 | 套管制作与安装 | 1、名称：钢套管 2、规格：DN50 3、其他：具体详见图纸、图集、答疑、招标文件、政府相关文件、规范等其他资料，满足验收要求 | 个 | 1.000 |  | 0 |  | 0
| 007 | 太阳能套管
55 | 031001006013 | 塑料管 | 1、安装部位：排水管 2、规格、压力等级：PVC-U排水管DN100 3、连接形式：粘接连接 4、其他：具体详见图纸、图集、规范等其他资料 | m | 8.300 |  | 0 |  | 0
56 | 031004014007 | 地漏 | 1、名称：地漏 2、型号、规格：DN100 3、其他：具体详见图纸、图集、答疑、招标文件、政府相关文件、规范等其他资料，满足验收要求 | 个 | 1.000 |  | 0 |  | 0
| 008 | 强电工程
57 | 030404017001 | 配电箱 | 1、名称：配电箱 2、型号：ZAP 3、安装方式：壁挂1.2m 4、其他：具体详见图纸、图集、答疑、招标文件、政府相关文件、规范等其他资料，满足验收要求 | 台 | 1.000 |  | 0 |  | 0
58 | 030404017002 | 配电箱 | 1、名称：配电箱 2、型号：AL 3、安装方式：壁挂1.6m 4、其他：具体详见图纸、图集、答疑、招标文件、政府相关文件、规范等其他资料，满足验收要求 | 台 | 1.000 |  | 0 |  | 0
59 | 030404017003 | 配电箱 | 1、名称：配电箱 2、型号：AW1 3、安装方式：壁挂1.2m 4、其他：具体详见图纸、图集、答疑、招标文件、政府相关文件、规范等其他资料，满足验收要求 | 台 | 1.000 |  | 0 |  | 0
60 | 030404017004 | 配电箱 | 1、名称：配电箱 2、型号：AW2 3、安装方式：壁挂1.2m 4、其他：具体详见图纸、图集、答疑、招标文件、政府相关文件、规范等其他资料，满足验收要求 | 台 | 1.000 |  | 0 |  | 0
61 | 030404017005 | 配电箱 | 1、名称：配电箱 2、型号：N1 3、安装方式：壁挂1.6m 4、其他：具体详见图纸、图集、答疑、招标文件、政府相关文件、规范等其他资料，满足验收要求 | 台 | 8.000 |  | 0 |  | 0
62 | 030404017006 | 配电箱 | 1、名称：配电箱 2、型号：N2 3、安装方式：壁挂1.6m 4、其他：具体详见图纸、图集、答疑、招标文件、政府相关文件、规范等其他资料，满足验收要求 | 台 | 3.000 |  | 0 |  | 0
63 | 030404017007 | 配电箱 | 1、名称：配电箱 2、型号：ZAPc 3、安装方式：壁挂1.2m 4、其他：具体详见图纸、图集、答疑、招标文件、政府相关文件、规范等其他资料，满足验收要求 | 台 | 1.000 |  | 0 |  | 0
64 | 030404017008 | 配电箱 | 1、名称：配电箱 2、型号：ALE 3、安装方式：壁挂1.6m 4、其他：具体详见图纸、图集、答疑、招标文件、政府相关文件、规范等其他资料，满足验收要求 | 台 | 1.000 |  | 0 |  | 0
65 | 030404017009 | 配电箱 | 1、名称：配电箱 2、型号：Nct 3、安装方式：壁挂1.4m 4、其他：具体详见图纸、图集、答疑、招标文件、政府相关文件、规范等其他资料，满足验收要求 | 台 | 1.000 |  | 0 |  | 0
66 | 030404016001 | 控制箱 | 1、名称：YYkt 油烟机控制箱 2、其他：具体详见图纸、图集、答疑、招标文件、政府相关文件、规范等其他资料，满足验收要求 | 台 | 1.000 |  | 0 |  | 0
67 | 030411003001 | 桥架 | 1、名称：金属桥架 2、型号：200*50 3、其他：具体详见图纸、图集、答疑、招标文件、政府相关文件、规范等其他资料，满足验收要求 | m | 85.050 |  | 0 |  | 0
68 | 030413001001 | 铁构件 | 1、名称：桥架支撑架 2、包含制作、安装、除锈、刷油 3、其他：具体详见图纸、图集、答疑、招标文件、政府相关文件、规范等其他资料，满足验收要求 | t | 0.126 |  | 0 |  | 0
69 | 080807013001 | 防火堵洞(隔板)、孔洞封堵 | 1、名称：桥架封堵 2、做法：详见参考图纸 3、其他：具体详见图纸、图集、答疑、招标文件、政府相关文件、规范等其他资料，满足验收要求 | 处 | 1.000 |  | 0 |  | 0
70 | 030411001001 | 配管 | 1、名称：配管 2、材质：镀锌钢管 3、规格：SC100 4、配置要求：暗配 5、其他：具体详见图纸、图集、答疑、招标文件、政府相关文件、规范等其他资料，满足验收要求 | m | 7.330 |  | 0 |  | 0
71 | 030411001002 | 配管 | 1、名称：配管 2、材质：镀锌钢管 3、规格：SC80 4、配置要求：暗配 5、其他：具体详见图纸、图集、答疑、招标文件、政府相关文件、规范等其他资料，满足验收要求 | m | 18.030 |  | 0 |  | 0
72 | 030411001003 | 配管 | 1、名称：配管 2、材质：镀锌钢管 3、规格：SC50 4、配置要求：暗配 5、其他：具体详见图纸、图集、答疑、招标文件、政府相关文件、规范等其他资料，满足验收要求 | m | 5.190 |  | 0 |  | 0
73 | 030411001004 | 配管 | 1、名称：配管 2、材质：镀锌钢管 3、规格：SC20 4、配置要求：暗配 5、其他：具体详见图纸、图集、答疑、招标文件、政府相关文件、规范等其他资料，满足验收要求 | m | 4.600 |  | 0 |  | 0
74 | 030411001005 | 配管 | 1、名称：配管 2、材质：JDG管 3、规格：JDG40 4、配置要求：暗配 5、其他：具体详见图纸、图集、答疑、招标文件、政府相关文件、规范等其他资料，满足验收要求 | m | 10.930 |  | 0 |  | 0
75 | 030411001006 | 配管 | 1、名称：配管 2、材质：JDG管 3、规格：JDG32 4、配置要求：暗配 5、其他：具体详见图纸、图集、答疑、招标文件、政府相关文件、规范等其他资料，满足验收要求 | m | 62.080 |  | 0 |  | 0
76 | 030411001007 | 配管 | 1、名称：配管 2、材质：PC管 3、规格：DN25 4、配置要求：暗配 5、其他：具体详见图纸、图集、答疑、招标文件、政府相关文件、规范等其他资料，满足验收要求 | m | 241.130 |  | 0 |  | 0
77 | 030411001008 | 配管 | 1、名称：配管 2、材质：PC管 3、规格：DN20 4、配置要求：暗配 5、其他：具体详见图纸、图集、答疑、招标文件、政府相关文件、规范等其他资料，满足验收要求 | m | 888.270 |  | 0 |  | 0
78 | 030408001001 | 电力电缆 | 1、名称：ZR-YJV22-1-4*35 2、材质：铜芯 3、敷设方式、部位：穿管或桥架敷设 4、其他：具体详见图纸、图集、答疑、招标文件、政府相关文件、规范等其他资料，满足验收要求 | m | 10.830 |  | 0 |  | 0
79 | 030408001002 | 电力电缆 | 1、名称：ZR-YJV22-1-4*70 2、材质：铜芯 3、敷设方式、部位：穿管或桥架敷设 4、其他：具体详见图纸、图集、答疑、招标文件、政府相关文件、规范等其他资料，满足验收要求 | m | 10.110 |  | 0 |  | 0
80 | 030408001003 | 电力电缆 | 1、名称：WDZA-YJY-0.6/1-3*6 2、材质：铜芯 3、敷设方式、部位：穿管或桥架敷设 4、其他：具体详见图纸、图集、答疑、招标文件、政府相关文件、规范等其他资料，满足验收要求 | m | 227.640 |  | 0 |  | 0
81 | 030408001004 | 电力电缆 | 1、名称：WDZA-YJY-0.6/1-5*2.5 2、材质：铜芯 3、敷设方式、部位：穿管或桥架敷设 4、其他：具体详见图纸、图集、答疑、招标文件、政府相关文件、规范等其他资料，满足验收要求 | m | 10.970 |  | 0 |  | 0
82 | 030408001005 | 电力电缆 | 1、名称：WDZA-YJY-0.6/1-5*10 2、材质：铜芯 3、敷设方式、部位：穿管或桥架敷设 4、其他：具体详见图纸、图集、答疑、招标文件、政府相关文件、规范等其他资料，满足验收要求 | m | 9.800 |  | 0 |  | 0
83 | 030408001006 | 电力电缆 | 1、名称：WDZA-YJY-0.6/1-5*16 2、材质：铜芯 3、敷设方式、部位：穿管或桥架敷设 4、其他：具体详见图纸、图集、答疑、招标文件、政府相关文件、规范等其他资料，满足验收要求 | m | 20.240 |  | 0 |  | 0
84 | 030408006001 | 电力电缆头 | 1、名称：电力电缆头 2、规格：电缆截面(mm2) ≤6 3、其他：具体详见图纸、图集、答疑、招标文件、政府相关文件、规范等其他资料，满足验收要求 | 个 | 1.000 |  | 0 |  | 0
85 | 030408006002 | 电力电缆头 | 1、名称：电力电缆头 2、规格：电缆截面(mm2) ≤10 3、其他：具体详见图纸、图集、答疑、招标文件、政府相关文件、规范等其他资料，满足验收要求 | 个 | 1.000 |  | 0 |  | 0
86 | 030408006003 | 电力电缆头 | 1、名称：电力电缆头 2、规格：电缆截面(mm2) ≤16 3、其他：具体详见图纸、图集、答疑、招标文件、政府相关文件、规范等其他资料，满足验收要求 | 个 | 1.000 |  | 0 |  | 0
87 | 030411004001 | 配线 | 1、名称：WDZAN-BYJ-2.5 2、材质：铜芯 3、敷设方式：穿管或桥架敷设 4、其他：具体详见图纸、图集、答疑、招标文件、政府相关文件、规范等其他资料，满足验收要求 | m | 1275.960 |  | 0 |  | 0
88 | 030411004002 | 配线 | 1、名称：WDZA-BYJ-0.5-1*2.5 2、材质：铜芯 3、敷设方式：穿管或桥架敷设 4、其他：具体详见图纸、图集、答疑、招标文件、政府相关文件、规范等其他资料，满足验收要求 | m | 259.830 |  | 0 |  | 0
89 | 030411004003 | 配线 | 1、名称：WDZA-BYJ-0.5-1*4 2、材质：铜芯 3、敷设方式：穿管或桥架敷设 4、其他：具体详见图纸、图集、答疑、招标文件、政府相关文件、规范等其他资料，满足验收要求 | m | 20.400 |  | 0 |  | 0
90 | 030412004001 | 装饰灯 | 1、名称：防潮节能型壁灯 2、型号、规格：1*12W 3、其他：具体详见图纸、图集、答疑、招标文件、政府相关文件、规范等其他资料，满足验收要求 | 套 | 2.000 |  | 0 |  | 0
91 | 030412004002 | 装饰灯 | 1、名称：LED暗装筒灯 2、型号、规格：LED,1*12W 3、安装形式：嵌入式 4、其他：具体详见图纸、图集、答疑、招标文件、政府相关文件、规范等其他资料，满足验收要求 | 套 | 38.000 |  | 0 |  | 0
92 | 030412001001 | 普通灯具 | 1、名称：LED明装斗胆灯 2、型号：LED,1*24W 3、安装形式：吸顶安装 4、其他：具体详见图纸、图集、答疑、招标文件、政府相关文件、规范等其他资料，满足验收要求 | 套 | 9.000 |  | 0 |  | 0
93 | 030412001002 | 普通灯具 | 1、名称：吸顶灯1 2、型号：LED,1*45W 3、安装形式：吸顶安装 4、其他：具体详见图纸、图集、答疑、招标文件、政府相关文件、规范等其他资料，满足验收要求 | 套 | 3.000 |  | 0 |  | 0
94 | 030412001003 | 普通灯具 | 1、名称：吸顶灯2 2、型号：LED,1*16W 3、安装形式：吸顶安装 4、其他：具体详见图纸、图集、答疑、招标文件、政府相关文件、规范等其他资料，满足验收要求 | 套 | 6.000 |  | 0 |  | 0
95 | 030412001004 | 普通灯具 | 1、名称：LED平板灯（照明+换气） 2、型号：36w 3、安装形式：吸顶安装 4、其他：具体详见图纸、图集、答疑、招标文件、政府相关文件、规范等其他资料，满足验收要求 | 套 | 2.000 |  | 0 |  | 0
96 | 030412001005 | 普通灯具 | 1、名称：嵌入式LED长条灯 2、型号：40w 3、安装形式：吸顶安装 4、其他：具体详见图纸、图集、答疑、招标文件、政府相关文件、规范等其他资料，满足验收要求 | 套 | 8.000 |  | 0 |  | 0
97 | 030412001006 | 普通灯具 | 1、名称：嵌入式LED平板灯 2、型号：14w 3、安装形式：吸顶安装 4、其他：具体详见图纸、图集、答疑、招标文件、政府相关文件、规范等其他资料，满足验收要求 | 套 | 24.000 |  | 0 |  | 0
98 | 030412001007 | 普通灯具 | 1、名称：嵌入式LED平板灯 2、型号：28w 3、安装形式：吸顶安装 4、其他：具体详见图纸、图集、答疑、招标文件、政府相关文件、规范等其他资料，满足验收要求 | 套 | 26.000 |  | 0 |  | 0
99 | 030412001008 | 普通灯具 | 1、名称：嵌入式LED平板灯 2、型号：48w 3、安装形式：吸顶安装 4、其他：具体详见图纸、图集、答疑、招标文件、政府相关文件、规范等其他资料，满足验收要求 | 套 | 36.000 |  | 0 |  | 0
100 | 030412004003 | 装饰灯 | 1、名称：暗藏LED灯带 2、型号、规格：12W/M 3000K 3、其他：具体详见图纸、图集、答疑、招标文件、政府相关文件、规范等其他资料，满足验收要求 | m | 41.000 |  | 0 |  | 0
101 | 030404034001 | 照明开关 | 1、名称：单联单控暗开关 2、规格：220V，10A 3、其他：具体详见图纸、图集、答疑、招标文件、政府相关文件、规范等其他资料，满足验收要求 | 个 | 4.000 |  | 0 |  | 0
102 | 030404034002 | 照明开关 | 1、名称：双联单控暗开关 2、规格：220V，10A 3、其他：具体详见图纸、图集、答疑、招标文件、政府相关文件、规范等其他资料，满足验收要求 | 个 | 24.000 |  | 0 |  | 0
103 | 030404034003 | 照明开关 | 1、名称：三联单控暗开关 2、规格：220V，10A 3、其他：具体详见图纸、图集、答疑、招标文件、政府相关文件、规范等其他资料，满足验收要求 | 个 | 4.000 |  | 0 |  | 0
104 | 030404034004 | 照明开关 | 1、名称：四联单控暗开关 2、规格：220V，10A 3、其他：具体详见图纸、图集、答疑、招标文件、政府相关文件、规范等其他资料，满足验收要求 | 个 | 2.000 |  | 0 |  | 0
105 | 030404034005 | 照明开关 | 1、名称：三联防水暗开关 2、规格：220V，10A 3、其他：具体详见图纸、图集、答疑、招标文件、政府相关文件、规范等其他资料，满足验收要求 | 个 | 6.000 |  | 0 |  | 0
106 | 030404035001 | 插座 | 1、名称：安全型五孔暗插座 2、规格：10A 3、其他：具体详见图纸、图集、答疑、招标文件、政府相关文件、规范等其他资料，满足验收要求 | 个 | 69.000 |  | 0 |  | 0
107 | 030404035002 | 插座 | 1、名称：单相三孔暗插座 2、规格：16A，壁挂空调 3、其他：具体详见图纸、图集、答疑、招标文件、政府相关文件、规范等其他资料，满足验收要求 | 个 | 15.000 |  | 0 |  | 0
108 | 030404035003 | 插座 | 1、名称：防溅安全型五孔暗插座 2、规格：10A IP54型 3、其他：具体详见图纸、图集、答疑、招标文件、政府相关文件、规范等其他资料，满足验收要求 | 个 | 4.000 |  | 0 |  | 0
109 | 030404035004 | 插座 | 1、名称：柜机安全型三孔暗插座 2、规格：16A 3、其他：具体详见图纸、图集、答疑、招标文件、政府相关文件、规范等其他资料，满足验收要求 | 个 | 2.000 |  | 0 |  | 0
110 | 030404033001 | 风扇 | 1、名称：嵌入式排风扇 2、规格：220V 1*25W 3、安装方式：嵌入安装 4、其他：具体详见图纸、图集、答疑、招标文件、政府相关文件、规范等其他资料，满足验收要求 | 台 | 12.000 |  | 0 |  | 0
111 | 030904003001 | 按钮 | 1、名称：手动报警按钮 2、安装方式：距地0.5m 3、其他：具体详见图纸、图集、答疑、招标文件、政府相关文件、规范等其他资料，满足验收要求 | 个 | 4.000 |  | 0 |  | 0
112 | 030904003002 | 按钮 | 1、名称：手动报警按钮 2、安装方式：距地1.0m 3、其他：具体详见图纸、图集、答疑、招标文件、政府相关文件、规范等其他资料，满足验收要求 | 个 | 2.000 |  | 0 |  | 0
113 | 030904005001 | 声光报警器 | 1、名称：声光报警器 2、安装方式：距地2.5m 3、其他：具体详见图纸、图集、答疑、招标文件、政府相关文件、规范等其他资料，满足验收要求 | 个 | 2.000 |  | 0 |  | 0
114 | 030411006001 | 接线盒 | 1、名称：暗装接线盒 2、材质：塑料 3、其他：具体详见图纸、图集、答疑、招标文件、政府相关文件、规范等其他资料，满足验收要求 | 个 | 325.000 |  | 0 |  | 0
115 | 030414002001 | 送配电装置系统 | 1、名称：送配电装置系统调试 2、其他：具体详见图纸、图集、答疑、招标文件、政府相关文件、规范等其他资料，满足验收要求 | 系统 | 1.000 |  | 0 |  | 0
| 009 | 防雷接地
116 | 030409002001 | 接地母线 | 1、名称：接地母线 2、材质：-40x4热镀锌扁钢 3、其他：具体详见图纸、图集、答疑、招标文件、政府相关文件、规范等其他资料，满足验收要求 | m | 78.380 |  | 0 |  | 0
117 | 030409002002 | 接地母线 | 1、名称：接地母线 2、材质：-50x5热镀锌扁钢 3、其他：具体详见图纸、图集、答疑、招标文件、政府相关文件、规范等其他资料，满足验收要求 | m | 270.630 |  | 0 |  | 0
118 | 030409003001 | 避雷引下线 | 1、名称：引下线 2、其他：具体详见图纸、图集、答疑、招标文件、政府相关文件、规范等其他资料，满足验收要求 | m | 91.430 |  | 0 |  | 0
119 | 030409005001 | 避雷网 | 1、名称：避雷网 2、规格：Φ10热镀锌圆钢 3、其他：具体详见图纸、图集、答疑、招标文件、政府相关文件、规范等其他资料，满足验收要求 | m | 268.560 |  | 0 |  | 0
120 | 030409004001 | 基础接地 | 1、名称：基础接地 2、其他：具体详见图纸、图集、答疑、招标文件、政府相关文件、规范等其他资料，满足验收要求 | m | 1.000 |  | 0 |  | 0
121 | WB030409001001 | 断接卡子制作、安装 | 1、名称：接地测试点 2、其他：具体详见图纸、图集、答疑、招标文件、政府相关文件、规范等其他资料，满足验收要求 | 套 | 1.000 |  | 0 |  | 0
122 | WB030409003001 | 接地跨接线 | 1、名称：接地跨接线 2、其他：具体详见图纸、图集、答疑、招标文件、政府相关文件、规范等其他资料，满足验收要求 | 10处 | 1.000 |  | 0 |  | 0
123 | 030409008001 | 等电位端子箱、测试板 | 1、名称：总等电位端子箱 2、规格：MEB 3、嵌墙安装0.5m 4、其他：具体详见图纸、图集、答疑、招标文件、政府相关文件、规范等其他资料，满足验收要求 | 台（块） | 2.000 |  | 0 |  | 0
124 | 030409008002 | 等电位端子箱、测试板 | 1、名称：局部等电位端子箱 2、规格：LEB 3、嵌墙安装0.5m 4、其他：具体详见图纸、图集、答疑、招标文件、政府相关文件、规范等其他资料，满足验收要求 | 台（块） | 2.000 |  | 0 |  | 0
125 | 030414011001 | 接地装置 | 1、类别：调试 2、其他：具体详见图纸、图集、答疑、招标文件、政府相关文件、规范等其他资料，满足验收要求 | 系统 | 1.000 |  | 0 |  | 0
| 010 | 消防电气工程
126 | 030411001009 | 配管 | 1、名称：配管 2、材质：镀锌钢管 3、规格：SC20 4、配置要求：暗配 5、其他：具体详见图纸、图集、答疑、招标文件、政府相关文件、规范等其他资料，满足验收要求 | m | 308.460 |  | 0 |  | 0
127 | 030411004004 | 配线 | 1、名称：NH-RVS-2.5 2、材质：铜芯 3、敷设方式：穿管或桥架敷设 4、其他：具体详见图纸、图集、答疑、招标文件、政府相关文件、规范等其他资料，满足验收要求 | m | 312.860 |  | 0 |  | 0
128 | WB030904013001 | 智能照明灯/指示 | 1、名称：安全出口标志灯 2、安装方式：底边离门框距离0.2m 3、其他：具体详见图纸、图集、答疑、招标文件、政府相关文件、规范等其他资料，满足验收要求 | 套 | 3.000 |  | 0 |  | 0
129 | WB030904013002 | 智能照明灯/指示 | 1、名称：双面多信息复合标志灯 2、安装方式：吊顶下吸顶安装 3、其他：具体详见图纸、图集、答疑、招标文件、政府相关文件、规范等其他资料，满足验收要求 | 套 | 3.000 |  | 0 |  | 0
130 | WB030904013003 | 智能照明灯/指示 | 1、名称：疏散出口标志灯 2、安装方式：底边离门框距离0.2m 3、其他：具体详见图纸、图集、答疑、招标文件、政府相关文件、规范等其他资料，满足验收要求 | 套 | 5.000 |  | 0 |  | 0
131 | WB030904013004 | 智能照明灯/指示 | 1、名称：疏散指示灯 2、安装方式：距地0.3m 3、其他：具体详见图纸、图集、答疑、招标文件、政府相关文件、规范等其他资料，满足验收要求 | 套 | 16.000 |  | 0 |  | 0
132 | WB030904013005 | 智能照明灯/指示 | 1、名称：楼层标志灯 2、安装方式：距地2.2m壁挂,无墙处距地2.5m吊装 3、其他：具体详见图纸、图集、答疑、招标文件、政府相关文件、规范等其他资料，满足验收要求 | 套 | 4.000 |  | 0 |  | 0
133 | WB030904013006 | 智能照明灯/指示 | 1、名称：疏散照明灯 2、安装方式：距地2.5m壁挂 3、其他：具体详见图纸、图集、答疑、招标文件、政府相关文件、规范等其他资料，满足验收要求 | 套 | 26.000 |  | 0 |  | 0
134 | 030411006002 | 接线盒 | 1、名称：暗装接线盒 2、材质：钢制 3、其他：具体详见图纸、图集、答疑、招标文件、政府相关文件、规范等其他资料，满足验收要求 | 个 | 57.000 |  | 0 |  | 0
| 011 | 综合布线
135 | 030502001001 | 机柜、机架 | 1、名称：电话、网络设备箱 2、规格型号：48口交换机及电话、网络配线架 3、安装方式：H=1.5m 4、其他：具体详见图纸、图集、答疑、招标文件、政府相关文件、规范等其他资料，满足验收要求 | 台 | 1.000 |  | 0 |  | 0
136 | 030502001002 | 机柜、机架 | 1、名称：配线架 2、规格型号：48口网络配线架 3、其他：具体详见图纸、图集、答疑、招标文件、政府相关文件、规范等其他资料，满足验收要求 | 台 | 1.000 |  | 0 |  | 0
137 | WB030505001001 | 电视设备箱 | 1、名称：有线前端设备箱 2、规格：含放大器、分配器 3、距地1.5m 4、其他：具体详见图纸、图集、答疑、招标文件、政府相关文件、规范等其他资料，满足验收要求 | 台 | 1.000 |  | 0 |  | 0
138 | 030505013001 | 分配网络 | 1、名称：有线四分支器箱 2、其他：具体详见图纸、图集、答疑、招标文件、政府相关文件、规范等其他资料，满足验收要求 | 台（只） | 1.000 |  | 0 |  | 0
139 | 030411005001 | 接线箱 | 1、名称：楼层分线箱 2、安装形式：距地0.3m 3、其他：具体详见图纸、图集、答疑、招标文件、政府相关文件、规范等其他资料，满足验收要求 | 个 | 1.000 |  | 0 |  | 0
140 | 030411003002 | 桥架 | 1、名称：金属桥架 2、型号：SR-150*100 3、支撑架安装、按规范做接地安装、按规范做防火封堵等 4、其他：具体详见图纸、图集、答疑、招标文件、政府相关文件、规范等其他资料，满足验收要求 | m | 5.830 |  | 0 |  | 0
141 | 030411003003 | 桥架 | 1、名称：金属桥架 2、型号：SR-200x50 3、支撑架安装、按规范做接地安装、按规范做防火封堵等 4、其他：具体详见图纸、图集、答疑、招标文件、政府相关文件、规范等其他资料，满足验收要求 | m | 71.670 |  | 0 |  | 0
142 | 030411003004 | 桥架支架 | 1、名称：桥架支架 2、其他：具体详见图纸、图集、答疑、招标文件、政府相关文件、规范等其他资料，满足验收要求 | kg | 62.890 |  | 0 |  | 0
143 | 080807013002 | 防火堵洞(隔板)、孔洞封堵 | 1、名称：桥架封堵 2、其他：具体详见图纸、图集、答疑、招标文件、政府相关文件、规范等其他资料，满足验收要求 | 处 | 1.000 |  | 0 |  | 0
144 | 030411001010 | 配管 | 1、材质：热镀锌钢管 2、规格：SC20 3、配置要求：暗配 4、其他：具体详见图纸、图集、答疑、招标文件、政府相关文件、规范等其他资料，满足验收要求 | m | 131.040 |  | 0 |  | 0
145 | 030411001011 | 配管 | 1、材质：热镀锌钢管 2、规格：SC25 3、配置要求：暗配 4、其他：具体详见图纸、图集、答疑、招标文件、政府相关文件、规范等其他资料，满足验收要求 | m | 53.590 |  | 0 |  | 0
146 | 030411001012 | 配管 | 1、材质：热镀锌钢管 2、规格：SC32 3、配置要求：暗配 4、其他：具体详见图纸、图集、答疑、招标文件、政府相关文件、规范等其他资料，满足验收要求 | m | 20.000 |  | 0 |  | 0
147 | 030411001013 | 配管 | 1、材质：热镀锌钢管 2、规格：SC50 3、配置要求：暗配 4、其他：具体详见图纸、图集、答疑、招标文件、政府相关文件、规范等其他资料，满足验收要求 | m | 27.010 |  | 0 |  | 0
148 | 030502005001 | 双绞线缆 | 1、名称：UTP-C6 2、敷设方式：穿管或沿桥架敷设 3、其他：具体详见图纸、图集、答疑、招标文件、政府相关文件、规范等其他资料，满足验收要求 | m | 1252.650 |  | 0 |  | 0
149 | 030502012001 | 信息插座 | 1、名称：一位网络出线口 2、规格："86"系列 3、安装方式：H=0.8m 4、其他：具体详见图纸、图集、答疑、招标文件、政府相关文件、规范等其他资料，满足验收要求 | 个(块) | 4.000 |  | 0 |  | 0
150 | 030502012002 | 信息插座 | 1、名称：二位网线出线口 2、规格："86"系列 3、安装方式：H=0.8m 4、其他：具体详见图纸、图集、答疑、招标文件、政府相关文件、规范等其他资料，满足验收要求 | 个(块) | 24.000 |  | 0 |  | 0
| 012 | 通风
151 | WB030701004001 | 通风机安装 | 1、名称：吸顶式通风换气扇 2、规格：风量:250m3/h 功率:25W 全压150Pa 3、自带止回阀 4、其他：具体详见图纸、图集、规范等其他资料 | 台 | 12.000 |  | 0 |  | 0
152 | WB030701004002 | 通风机安装 | 1、名称：壁式轴流风机 2、型号：XBDZ-3.2 3、规格：风量:1860m3/h全压:62Pa功率:60W 4、带自垂百叶 5、其他：具体详见图纸、图集、规范等其他资料 | 台 | 2.000 |  | 0 |  | 0
153 | WB030701004003 | 通风机安装 | 1、名称：一体式油烟净化处理设备 2、规格：风量3000m3/h,风压:5000Pa,功率3.38KW | 台 | 1.000 |  | 0 |  | 0
154 | 030703007001 | 碳钢风口、散流器、百叶窗 | 1、名称：防雨百叶侧排风口 2、规格：160*160 3、备注：带防虫网 4、其他：具体详见图纸、图集、规范等其他资料 | 个 | 2.000 |  | 0 |  | 0
155 | 030703007002 | 碳钢风口、散流器、百叶窗 | 1、名称：防雨百叶排风口 2、规格：200*160 3、备注：带防虫网 4、其他：具体详见图纸、图集、规范等其他资料 | 个 | 10.000 |  | 0 |  | 0
156 | 030702001001 | 碳钢通风管道 | 1、名称：镀锌钢板风管 2、厚度：δ0.5 3、形状、规格：矩形，长边长≤320mm 4、其他：具体详见图纸、图集、规范等其他资料 | m2 | 38.690 |  | 0 |  | 0
157 | 030702001002 | 碳钢通风管道 | 1、名称：镀锌钢板风管 2、厚度：δ0.75 3、形状、规格：矩形，长边长≤1000mm 4、其他：具体详见图纸、图集、规范等其他资料 | m2 | 4.320 |  | 0 |  | 0
158 | WB030703001001 | 不锈钢法兰、吊托架制作安装 | 1、名称：风管支架安装 2、其他：具体详见图纸、图集、规范等其他资料 | kg | 1.000 |  | 0 |  | 0
159 | WB030906007001 | 挡烟垂壁 | 1、类型：电动挡烟垂壁 2、其他：具体详见图纸、图集、规范等其他资料 | m2 | 1.000 |  | 0 |  | 0
| 013 | 其他
160 | 031002001001 | 管道支吊架制作与安装 | 1、名称：管道支吊架 2、其他：具体详见图纸、图集、规范等其他资料 | kg | 222.210 |  | 0 |  | 0
161 | WB031002008001 | 抗震支架安装 | 1、名称：抗震支架安装 2、其他：具体详见图纸、图集、规范等其他资料 | 套 | 74.000 |  | 0 |  | 0
162 | WB031002008002 | 抗震支架安装 | 1、名称：抗震支架安装 2、其他：具体详见图纸、图集、规范等其他资料 | 套 | 3.000 |  | 0 |  | 0
163 | WB031301001001 | 建筑物超高增加费 | 1、建筑物超高增加费 | 项 | 1.000 |  | 0 |  | 0
164 | 031301017001 | 脚手架搭拆 | 1、脚手架搭拆 | 项 | 1.000 |  | 0 |  | 0
|  | 合计 |  |  |  |  | 0 |  | 0

## 汪村收费站-宿舍楼【安装】
工程量清单报价表
工程名称：汪村收费站-宿舍楼【安装】
序号 | 项目编码 | 项目名称 | 项目特征描述 | 计量 单位 | 工程量 | 全费用综合单价（含税） | 全费用合价（含税） | 劳务全费用综合单价（含税） | 劳务全费用合价（含税）
| 001 | 给水
1 | 031001007001 | 复合管 | 1、安装部位：室内 2、材质：钢塑复合管 3、介质：给水 4、规格、压力等级：DN65 5、其他：具体详见图纸、图集、答疑、招标文件、政府相关文件、规范等其他资料，满足验收要求。含刷油、保温、防潮层、保护层等 | m | 45.940 |  | 0 |  | 0
2 | 031001007002 | 复合管 | 1、安装部位：室内 2、材质：钢塑复合管 3、介质：给水 4、规格、压力等级：DN50 5、其他：具体详见图纸、图集、答疑、招标文件、政府相关文件、规范等其他资料，满足验收要求。含刷油、保温、防潮层、保护层等 | m | 11.380 |  | 0 |  | 0
3 | 031001007003 | 复合管 | 1、安装部位：室内 2、材质：钢塑复合管 3、介质：给水 4、规格、压力等级：DN40 5、其他：具体详见图纸、图集、答疑、招标文件、政府相关文件、规范等其他资料，满足验收要求。含刷油、保温、防潮层、保护层等 | m | 8.740 |  | 0 |  | 0
4 | 031001007004 | 复合管 | 1、安装部位：室内 2、材质：钢塑复合管 3、介质：给水 4、规格、压力等级：DN32 5、其他：具体详见图纸、图集、答疑、招标文件、政府相关文件、规范等其他资料，满足验收要求。含刷油、保温、防潮层、保护层等 | m | 4.800 |  | 0 |  | 0
5 | 031001006001 | 塑料管 | 1、安装部位：室内 2、材质：PP-R管S3.2 3、介质：给水 4、规格、压力等级：DN40 5、其他：具体详见图纸、图集、答疑、招标文件、政府相关文件、规范等其他资料，满足验收要求。含刷油、保温、防潮层、保护层等 | m | 41.790 |  | 0 |  | 0
6 | 031001006002 | 塑料管 | 1、安装部位：室内 2、材质：PP-R管S3.2 3、介质：给水 4、规格、压力等级：DN32 5、其他：具体详见图纸、图集、答疑、招标文件、政府相关文件、规范等其他资料，满足验收要求。含刷油、保温、防潮层、保护层等 | m | 36.970 |  | 0 |  | 0
7 | 031001006003 | 塑料管 | 1、安装部位：室内 2、材质：PP-R管S3.2 3、介质：给水 4、规格、压力等级：DN25 5、其他：具体详见图纸、图集、答疑、招标文件、政府相关文件、规范等其他资料，满足验收要求。含刷油、保温、防潮层、保护层等 | m | 1.350 |  | 0 |  | 0
8 | 031001006004 | 塑料管 | 1、安装部位：室内 2、材质：PP-R管S3.2 3、介质：给水 4、规格、压力等级：DN20 5、其他：具体详见图纸、图集、答疑、招标文件、政府相关文件、规范等其他资料，满足验收要求。含刷油、保温、防潮层、保护层等 | m | 112.870 |  | 0 |  | 0
9 | 031001006005 | 塑料管 | 1、安装部位：室内 2、材质：PP-R管S3.2 3、介质：给水 4、规格、压力等级：DN15 5、其他：具体详见图纸、图集、答疑、招标文件、政府相关文件、规范等其他资料，满足验收要求。含刷油、保温、防潮层、保护层等 | m | 348.580 |  | 0 |  | 0
10 | 031003001001 | 螺纹阀门 | 1、名称：闸阀 2、规格、压力等级：DN65 3、连接形式：螺纹连接 4、其他：具体详见图纸、图集、答疑、招标文件、政府相关文件、规范等其他资料，满足验收要求 | 个 | 2.000 |  | 0 |  | 0
11 | 031003001002 | 螺纹阀门 | 1、名称：闸阀 2、规格、压力等级：DN50 3、连接形式：螺纹连接 4、其他：具体详见图纸、图集、答疑、招标文件、政府相关文件、规范等其他资料，满足验收要求 | 个 | 1.000 |  | 0 |  | 0
12 | 031003013001 | 水表 | 1、名称：水表（带水表井） 2、型号、规格：DN65 3、其他：具体详见图纸、图集、答疑、招标文件、政府相关文件、规范等其他资料，满足验收要求 | 组（个） | 1.000 |  | 0 |  | 0
13 | 031003001003 | 螺纹阀门 | 1、名称：截止阀 2、规格、压力等级：DN40 3、连接形式：螺纹连接 4、其他：具体详见图纸、图集、答疑、招标文件、政府相关文件、规范等其他资料，满足验收要求 | 个 | 6.000 |  | 0 |  | 0
14 | 031003001004 | 螺纹阀门 | 1、名称：截止阀 2、规格、压力等级：DN32 3、连接形式：螺纹连接 4、其他：具体详见图纸、图集、答疑、招标文件、政府相关文件、规范等其他资料，满足验收要求 | 个 | 4.000 |  | 0 |  | 0
15 | 031003001005 | 螺纹阀门 | 1、名称：截止阀 2、规格、压力等级：DN20 3、连接形式：螺纹连接 4、其他：具体详见图纸、图集、答疑、招标文件、政府相关文件、规范等其他资料，满足验收要求 | 个 | 20.000 |  | 0 |  | 0
16 | 031003001006 | 螺纹阀门 | 1、名称：自动排气阀 2、规格、压力等级：DN65 3、连接形式：螺纹连接 4、其他：具体详见图纸、图集、答疑、招标文件、政府相关文件、规范等其他资料，满足验收要求 | 个 | 1.000 |  | 0 |  | 0
17 | 031004003001 | 洗脸盆 | 1、名称：洗脸盆 2、附件名称、数量：角阀等一切成套附件 3、其他：具体详见图纸、图集、答疑、招标文件、政府相关文件、规范等其他资料，满足验收要求。含水龙头 | 组 | 21.000 |  | 0 |  | 0
18 | 031004006001 | 大便器 | 1、规格、类型：连体式下排水坐便器 2、附件名称、数量：包含一切辅材 3、其他：具体详见图纸、图集、规范等其他资料 | 组 | 21.000 |  | 0 |  | 0
19 | 031004010001 | 淋浴器 | 1、材质、规格：淋浴器 2、附件名称、数量：包含一切辅材 3、其他：具体详见图纸、图集、规范等其他资料 | 套 | 21.000 |  | 0 |  | 0
20 | 031004004001 | 洗涤盆 | 1、规格、类型：洗涤盆 2、附件名称、数量：包含一切辅材 3、其他：具体详见图纸、图集、规范等其他资料。含水龙头 | 组 | 26.000 |  | 0 |  | 0
21 | 031002003001 | 套管制作与安装 | 1、名称：钢套管 2、规格：DN65 3、其他：具体详见图纸、图集、答疑、招标文件、政府相关文件、规范等其他资料，满足验收要求 | 个 | 1.000 |  | 0 |  | 0
22 | 031002003002 | 套管制作与安装 | 1、名称：钢套管 2、规格：DN50 3、其他：具体详见图纸、图集、答疑、招标文件、政府相关文件、规范等其他资料，满足验收要求 | 个 | 1.000 |  | 0 |  | 0
| 002 | 污水
23 | 031001006006 | 塑料管 | 1、安装部位：排水管 2、介质：污水 3、规格、压力等级：PVC-U排水管DN100 4、连接形式：粘接连接 5、其他：具体详见图纸、图集、答疑、招标文件、政府相关文件、规范等其他资料，满足验收要求 | m | 346.710 |  | 0 |  | 0
24 | 031001006007 | 塑料管 | 1、安装部位：排水管 2、介质：污水 3、规格、压力等级：PVC-U排水管DN75 4、连接形式：粘接连接 5、其他：具体详见图纸、图集、答疑、招标文件、政府相关文件、规范等其他资料，满足验收要求 | m | 37.980 |  | 0 |  | 0
25 | 031001006008 | 塑料管 | 1、安装部位：排水管 2、介质：污水 3、规格、压力等级：PVC-U排水管DN50 4、连接形式：粘接连接 5、其他：具体详见图纸、图集、答疑、招标文件、政府相关文件、规范等其他资料，满足验收要求 | m | 93.140 |  | 0 |  | 0
26 | 031004014001 | 地面扫除口 | 1、类型：清扫口 2、型号、规格：DN100 3、其他：具体详见图纸、图集、答疑、招标文件、政府相关文件、规范等其他资料，满足验收要求 | 个 | 27.000 |  | 0 |  | 0
27 | 031004014002 | 地漏 | 1、名称：洗衣机专用地漏 2、型号、规格：DN50 3、其他：具体详见图纸、图集、答疑、招标文件、政府相关文件、规范等其他资料，满足验收要求 | 个 | 19.000 |  | 0 |  | 0
28 | 031004014003 | 地漏 | 1、名称：地漏 2、型号、规格：DN50 3、其他：具体详见图纸、图集、答疑、招标文件、政府相关文件、规范等其他资料，满足验收要求 | 个 | 39.000 |  | 0 |  | 0
29 | 031004014004 | 地漏 | 1、名称：通气帽 2、型号、规格：DN100 3、其他：具体详见图纸、图集、答疑、招标文件、政府相关文件、规范等其他资料，满足验收要求 | 个 | 9.000 |  | 0 |  | 0
30 | WB031002001001 | 成品管卡安装 | 1、名称：管卡 2、其他：具体详见图纸、图集、答疑、招标文件、政府相关文件、规范等其他资料，满足验收要求 | 个 | 27.000 |  | 0 |  | 0
| 003 | 雨水
31 | 031001006009 | 塑料管 | 1、安装部位：雨水管 2、介质：雨水 3、规格、压力等级：防紫外线PVC-U排水管 DN100 4、连接形式：承插连接 5、其他：具体详见图纸、图集、答疑、招标文件、政府相关文件、规范等其他资料，满足验收要求 | m | 60.600 |  | 0 |  | 0
32 | 031004014005 | 给、排水附（配）件 | 1、名称：87式雨水斗 2、型号、规格：DN100 3、其他：具体详见图纸、图集、答疑、招标文件、政府相关文件、规范等其他资料，满足验收要求 | 个 | 6.000 |  | 0 |  | 0
33 | WB031002001002 | 成品管卡安装 | 1、名称：管卡 2、其他：具体详见图纸、图集、答疑、招标文件、政府相关文件、规范等其他资料，满足验收要求 | 个 | 18.000 |  | 0 |  | 0
| 004 | 热水给水
34 | 031001007005 | 复合管 | 1、安装部位：室内 2、材质：钢塑复合管 3、介质：给水 4、规格、压力等级：DN65 5、其他：具体详见图纸、图集、答疑、招标文件、政府相关文件、规范等其他资料，满足验收要求。含刷油、保温、防潮层、保护层等 | m | 48.810 |  | 0 |  | 0
35 | 031001007006 | 复合管 | 1、安装部位：室内 2、材质：钢塑复合管 3、介质：给水 4、规格、压力等级：DN50 5、其他：具体详见图纸、图集、答疑、招标文件、政府相关文件、规范等其他资料，满足验收要求。含刷油、保温、防潮层、保护层等 | m | 63.730 |  | 0 |  | 0
36 | 031001006010 | 塑料管 | 1、安装部位：室内 2、介质：热水 3、材质：热水型PPR管 4、规格：DN50 5、连接形式：热熔连接 6、其他：具体详见图纸、图集、答疑、招标文件、政府相关文件、规范等其他资料，满足验收要求。含刷油、保温、防潮层、保护层等 | m | 28.200 |  | 0 |  | 0
37 | 031001006011 | 塑料管 | 1、安装部位：室内 2、介质：热水 3、材质：热水型PPR管 4、规格：DN40 5、连接形式：热熔连接 6、其他：具体详见图纸、图集、答疑、招标文件、政府相关文件、规范等其他资料，满足验收要求。含刷油、保温、防潮层、保护层等 | m | 65.530 |  | 0 |  | 0
38 | 031001006012 | 塑料管 | 1、安装部位：室内 2、介质：热水 3、材质：热水型PPR管 4、规格：DN32 5、连接形式：热熔连接 6、其他：具体详见图纸、图集、答疑、招标文件、政府相关文件、规范等其他资料，满足验收要求。含刷油、保温、防潮层、保护层等 | m | 11.850 |  | 0 |  | 0
39 | 031001006013 | 塑料管 | 1、安装部位：室内 2、介质：热水 3、材质：热水型PPR管 4、规格：DN20 5、连接形式：热熔连接 6、其他：具体详见图纸、图集、答疑、招标文件、政府相关文件、规范等其他资料，满足验收要求。含刷油、保温、防潮层、保护层等 | m | 93.590 |  | 0 |  | 0
40 | 031001006014 | 塑料管 | 1、安装部位：室内 2、介质：热水 3、材质：热水型PPR管 4、规格：DN15 5、连接形式：热熔连接 6、其他：具体详见图纸、图集、答疑、招标文件、政府相关文件、规范等其他资料，满足验收要求。含刷油、保温、防潮层、保护层等 | m | 242.190 |  | 0 |  | 0
41 | 031003001007 | 螺纹阀门 | 1、名称：闸阀 2、规格、压力等级：DN65 3、连接形式：螺纹连接 4、其他：具体详见图纸、图集、答疑、招标文件、政府相关文件、规范等其他资料，满足验收要求 | 个 | 3.000 |  | 0 |  | 0
42 | 031003001008 | 螺纹阀门 | 1、名称：闸阀 2、规格、压力等级：DN50 3、连接形式：螺纹连接 4、其他：具体详见图纸、图集、答疑、招标文件、政府相关文件、规范等其他资料，满足验收要求 | 个 | 2.000 |  | 0 |  | 0
43 | 031003001009 | 螺纹阀门 | 1、名称：截止阀 2、规格、压力等级：DN50 3、连接形式：螺纹连接 4、其他：具体详见图纸、图集、答疑、招标文件、政府相关文件、规范等其他资料，满足验收要求 | 个 | 8.000 |  | 0 |  | 0
44 | 031003001010 | 螺纹阀门 | 1、名称：截止阀 2、规格、压力等级：DN40 3、连接形式：螺纹连接 4、其他：具体详见图纸、图集、答疑、招标文件、政府相关文件、规范等其他资料，满足验收要求 | 个 | 8.000 |  | 0 |  | 0
45 | 031003001011 | 螺纹阀门 | 1、名称：截止阀 2、规格、压力等级：DN32 3、连接形式：螺纹连接 4、其他：具体详见图纸、图集、答疑、招标文件、政府相关文件、规范等其他资料，满足验收要求 | 个 | 2.000 |  | 0 |  | 0
46 | 031003001012 | 螺纹阀门 | 1、名称：截止阀 2、规格、压力等级：DN20 3、连接形式：螺纹连接 4、其他：具体详见图纸、图集、答疑、招标文件、政府相关文件、规范等其他资料，满足验收要求 | 个 | 20.000 |  | 0 |  | 0
47 | 031003001013 | 螺纹阀门 | 1、名称：自动排气阀 2、规格、压力等级：DN65 3、连接形式：螺纹连接 4、其他：具体详见图纸、图集、答疑、招标文件、政府相关文件、规范等其他资料，满足验收要求 | 个 | 1.000 |  | 0 |  | 0
48 | 031003001014 | 螺纹阀门 | 1、名称：自动排气阀 2、规格、压力等级：DN50 3、连接形式：螺纹连接 4、其他：具体详见图纸、图集、答疑、招标文件、政府相关文件、规范等其他资料，满足验收要求 | 个 | 1.000 |  | 0 |  | 0
49 | 031006005001 | 太阳能集热装置 | 1、名称：平板型太阳能集热器 2、规格、型号：P-G/0.6-L/HG-1.90-4 3、技术参数：详设备技术参数表格，含设备基础等 4、其他：具体详见图纸、图集、答疑、招标文件、政府相关文件、规范等其他资料，满足验收要求 | m2 | 72.000 |  | 0 |  | 0
50 | 031006006001 | 地源（水源、气源）热泵机组 | 1、名称：空气源热泵机组(一组2台) 2、规格、型号：KRS-3 3、其他：具体详见图纸、图集、答疑、招标文件、政府相关文件、规范等其他资料，满足验收要求 | 组 | 1.000 |  | 0 |  | 0
51 | 031006015001 | 水箱 | 1、名称：热水箱 2、型号、规格：φ1500*2000 3T 3、其他：具体详见图纸、图集、答疑、招标文件、政府相关文件、规范等其他资料，满足验收要求 | 台 | 1.000 |  | 0 |  | 0
52 | 031006001001 | 变频给水设备 | 1、名称：变频供水泵 2、类型：Q=18m3/h、H=30m、P=2.2kw 3、规格、型号：MHI1604 4、其他：具体详见图纸、图集、答疑、招标文件、政府相关文件、规范等其他资料，满足验收要求 | 套 | 2.000 |  | 0 |  | 0
53 | 030109001001 | 离心泵 | 1、名称：太阳能集热循环泵 2、性能：Q=9m3/h、H=26m、P=2.8kW(一备一用) 3、规格：PH2201Q 4、包含辅助阀门管件 5、其他：具体详见图纸、图集、规范等其他资料 | 台 | 2.000 |  | 0 |  | 0
54 | 030225003001 | 换热器 | 1、名称：板式换热器 2、型号：15m2 3、换热面积15m2 4、其他：具体详见图纸、图集、规范等其他资料 | 台 | 1.000 |  | 0 |  | 0
55 | 030109001002 | 离心泵 | 1、名称：换热器换热循环泵 2、性能：Q=8.1m3/h、H=3m、P=0.265kW(一备一用) 3、规格：PH-150E 4、包含辅助阀门管件 5、其他：具体详见图纸、图集、规范等其他资料 | 台 | 2.000 |  | 0 |  | 0
56 | 030109001003 | 离心泵 | 1、名称：空气源热泵循环泵 2、性能：Q=11.4m3/h、H=4m、P=0.41kW(一备一用) 3、规格：PH-257E 4、包含辅助阀门管件 5、其他：具体详见图纸、图集、规范等其他资料 | 台 | 2.000 |  | 0 |  | 0
57 | 031003003001 | 焊接法兰阀门 | 1、名称：补水电磁阀 2、类型：220V/50Hz 3、规格、压力等级：DN65 4、其他：具体详见图纸、图集、答疑、招标文件、政府相关文件、规范等其他资料，满足验收要求 | 个 | 1.000 |  | 0 |  | 0
58 | 031003003002 | 焊接法兰阀门 | 1、名称：回水电磁阀 2、类型：220V/50Hz 3、规格、压力等级：DN40 4、其他：具体详见图纸、图集、答疑、招标文件、政府相关文件、规范等其他资料，满足验收要求 | 个 | 1.000 |  | 0 |  | 0
59 | 031006015002 | 水箱 | 1、名称：补液膨胀箱 2、型号、规格：开式/不锈钢/聚氨酯发泡保温 3、容积：300L 4、其他：具体详见图纸、图集、规范等其他资料 | 台 | 1.000 |  | 0 |  | 0
60 | 031006011001 | 紫外线杀菌设备 | 1、名称：紫外线消毒仪 2、类型：流量60m3/h,功率600w | 台 | 1.000 |  | 0 |  | 0
61 | ZB030101001001 | 预留电辅助 | 汪村收费站空气源热泵系统预留电辅助25kw | 项 | 1.000 |  | 0 |  | 0
62 | WB031002001003 | 成品管卡安装 | 1、名称：管卡 2、其他：具体详见图纸、图集、答疑、招标文件、政府相关文件、规范等其他资料，满足验收要求 | 个 | 14.000 |  | 0 |  | 0
| 005 | 消防水系统
63 | 030901002001 | 消火栓钢管 | 1、安装部位：室内 2、材质：内外热浸镀锌钢管 3、规格：DN40 4、连接形式：螺纹连接 5、其他：具体详见图纸、图集、答疑、招标文件、政府相关文件、规范等其他资料，满足验收要求。含刷油、保温、防潮层、保护层等 | m | 18.400 |  | 0 |  | 0
64 | 030901002002 | 消火栓钢管 | 1、安装部位：室内 2、材质：内外热浸镀锌钢管 3、规格：DN32 4、连接形式：螺纹连接 5、其他：具体详见图纸、图集、答疑、招标文件、政府相关文件、规范等其他资料，满足验收要求。含刷油、保温、防潮层、保护层等 | m | 6.200 |  | 0 |  | 0
65 | 030901002003 | 消火栓钢管 | 1、安装部位：室内 2、材质：内外热浸镀锌钢管 3、规格：DN25 4、连接形式：螺纹连接 5、其他：具体详见图纸、图集、答疑、招标文件、政府相关文件、规范等其他资料，满足验收要求。含刷油、保温、防潮层、保护层等 | m | 10.240 |  | 0 |  | 0
66 | 030901002004 | 消火栓钢管 | 1、安装部位：室内 2、材质：内外热浸镀锌钢管 3、规格：DN20 4、连接形式：螺纹连接 5、其他：具体详见图纸、图集、答疑、招标文件、政府相关文件、规范等其他资料，满足验收要求。含刷油、保温、防潮层、保护层等 | m | 4.000 |  | 0 |  | 0
67 | 031003001015 | 螺纹阀门 | 1、名称：闸阀 2、规格、压力等级：DN40 3、连接形式：螺纹连接 4、其他：具体详见图纸、图集、答疑、招标文件、政府相关文件、规范等其他资料，满足验收要求 | 个 | 2.000 |  | 0 |  | 0
68 | 031003001016 | 螺纹阀门 | 1、名称：自动排气阀 2、规格、压力等级：DN20 3、连接形式：螺纹连接 4、其他：具体详见图纸、图集、答疑、招标文件、政府相关文件、规范等其他资料，满足验收要求 | 个 | 2.000 |  | 0 |  | 0
69 | 030901010001 | 室内消火栓 | 1、名称：消火栓箱 2、安装部位：室内 3、其他：具体详见图纸、图集、答疑、招标文件、政府相关文件、规范等其他资料，满足验收要求 | 套 | 6.000 |  | 0 |  | 0
70 | 030901013001 | 灭火器 | 1、形式：灭火器 2、规格、型号：MF/ABC4 3、其他：具体详见图纸、图集、答疑、招标文件、政府相关文件、规范等其他资料，满足验收要求 | 套 | 12.000 |  | 0 |  | 0
71 | 030905002001 | 水灭火系统控制装置调试 | 1、系统形式：消火栓灭火系统调试 2、其他：具体详见图纸、图集、答疑、招标文件、政府相关文件、规范等其他资料，满足验收要求 | 点 | 1.000 |  | 0 |  | 0
72 | 031002003003 | 套管制作与安装 | 1、名称：钢套管 2、规格：DN40 3、其他：具体详见图纸、图集、答疑、招标文件、政府相关文件、规范等其他资料，满足验收要求 | 个 | 1.000 |  | 0 |  | 0
73 | 031002003004 | 套管制作与安装 | 1、名称：钢套管 2、规格：DN32 3、其他：具体详见图纸、图集、答疑、招标文件、政府相关文件、规范等其他资料，满足验收要求 | 个 | 2.000 |  | 0 |  | 0
74 | 031002003005 | 套管制作与安装 | 1、名称：钢套管 2、规格：DN25 3、其他：具体详见图纸、图集、答疑、招标文件、政府相关文件、规范等其他资料，满足验收要求 | 个 | 2.000 |  | 0 |  | 0
| 006 | 冷凝水系统
75 | 031001006015 | 塑料管 | 1、安装部位：室内 2、介质：冷凝水管 3、规格、压力等级：DN50 4、连接形式：插入式连接 5、材质：PVC-U塑料排水管 6、其他：具体详见图纸、图集、答疑、招标文件、政府相关文件、规范等其他资料，满足验收要求 | m | 67.880 |  | 0 |  | 0
76 | 031004014006 | 给、排水附（配）件 | 1、名称：地漏 2、型号、规格：DN50 3、其他：具体详见图纸、图集、答疑、招标文件、政府相关文件、规范等其他资料，满足验收要求 | 个（组） | 9.000 |  | 0 |  | 0
77 | 031002003006 | 套管制作与安装 | 1、名称：钢套管 2、规格：DN50 3、其他：具体详见图纸、图集、答疑、招标文件、政府相关文件、规范等其他资料，满足验收要求 | 个 | 1.000 |  | 0 |  | 0
| 008 | 强电工程
78 | 030404017001 | 配电箱 | 1、名称：配电箱 2、型号：ZAP 3、安装方式：壁挂1.2m 4、其他：具体详见图纸、图集、答疑、招标文件、政府相关文件、规范等其他资料，满足验收要求 | 台 | 1.000 |  | 0 |  | 0
79 | 030404017002 | 配电箱 | 1、名称：配电箱 2、型号：ZAPg 3、安装方式：壁挂1.2m 4、其他：具体详见图纸、图集、答疑、招标文件、政府相关文件、规范等其他资料，满足验收要求 | 台 | 1.000 |  | 0 |  | 0
80 | 030404017003 | 配电箱 | 1、名称：配电箱 2、型号：1AL 3、安装方式：壁挂1.6m 4、其他：具体详见图纸、图集、答疑、招标文件、政府相关文件、规范等其他资料，满足验收要求 | 台 | 1.000 |  | 0 |  | 0
81 | 030404017004 | 配电箱 | 1、名称：配电箱 2、型号：2AL 3、安装方式：壁挂1.6m 4、其他：具体详见图纸、图集、答疑、招标文件、政府相关文件、规范等其他资料，满足验收要求 | 台 | 1.000 |  | 0 |  | 0
82 | 030404017005 | 配电箱 | 1、名称：配电箱 2、型号：3AL 3、安装方式：壁挂1.6m 4、其他：具体详见图纸、图集、答疑、招标文件、政府相关文件、规范等其他资料，满足验收要求 | 台 | 1.000 |  | 0 |  | 0
83 | 030404017006 | 配电箱 | 1、名称：配电箱 2、型号：ALE 3、安装方式：壁挂1.6m 4、其他：具体详见图纸、图集、答疑、招标文件、政府相关文件、规范等其他资料，满足验收要求 | 台 | 1.000 |  | 0 |  | 0
84 | 030404017007 | 配电箱 | 1、名称：配电箱 2、型号：NS 3、安装方式：壁挂1.4m 4、其他：具体详见图纸、图集、答疑、招标文件、政府相关文件、规范等其他资料，满足验收要求 | 台 | 21.000 |  | 0 |  | 0
85 | 030411003001 | 桥架 | 1、名称：金属桥架 2、型号：200*50 3、其他：具体详见图纸、图集、答疑、招标文件、政府相关文件、规范等其他资料，满足验收要求 | m | 100.910 |  | 0 |  | 0
86 | 030411003002 | 桥架 | 1、名称：金属桥架 2、型号：100*150 3、其他：具体详见图纸、图集、答疑、招标文件、政府相关文件、规范等其他资料，满足验收要求 | m | 9.300 |  | 0 |  | 0
87 | 030703019001 | 柔性接口 | 1、名称：桥架伸缩节 2、其他：具体详见图纸、图集、答疑、招标文件、政府相关文件、规范等其他资料，满足验收要求 | m2 | 3.670 |  | 0 |  | 0
88 | 030413001001 | 铁构件 | 1、名称：桥架支撑架 2、包含制作、安装、除锈、刷油 3、其他：具体详见图纸、图集、答疑、招标文件、政府相关文件、规范等其他资料，满足验收要求 | t | 0.126 |  | 0 |  | 0
89 | 080807013001 | 防火堵洞(隔板)、孔洞封堵 | 1、名称：桥架封堵 2、做法：详见参考图纸 3、其他：具体详见图纸、图集、答疑、招标文件、政府相关文件、规范等其他资料，满足验收要求 | 处 | 1.000 |  | 0 |  | 0
90 | 030411001001 | 配管 | 1、名称：配管 2、材质：镀锌钢管 3、规格：SC100 4、配置要求：暗配 5、其他：具体详见图纸、图集、答疑、招标文件、政府相关文件、规范等其他资料，满足验收要求 | m | 40.900 |  | 0 |  | 0
91 | 030411001002 | 配管 | 1、名称：配管 2、材质：镀锌钢管 3、规格：SC20 4、配置要求：暗配 5、其他：具体详见图纸、图集、答疑、招标文件、政府相关文件、规范等其他资料，满足验收要求 | m | 2.830 |  | 0 |  | 0
92 | 030411001003 | 配管 | 1、名称：配管 2、材质：JDG管 3、规格：JDG32 4、配置要求：暗配 5、其他：具体详见图纸、图集、答疑、招标文件、政府相关文件、规范等其他资料，满足验收要求 | m | 61.110 |  | 0 |  | 0
93 | 030411001004 | 配管 | 1、名称：配管 2、材质：JDG管 3、规格：JDG20 4、配置要求：暗配 5、其他：具体详见图纸、图集、答疑、招标文件、政府相关文件、规范等其他资料，满足验收要求 | m | 319.160 |  | 0 |  | 0
94 | 030411001005 | 配管 | 1、名称：配管 2、材质：PC管 3、规格：DN20 4、配置要求：暗配 5、其他：具体详见图纸、图集、答疑、招标文件、政府相关文件、规范等其他资料，满足验收要求 | m | 1805.720 |  | 0 |  | 0
95 | 030408001001 | 电力电缆 | 1、名称：WDZA-YJY-3*6 2、材质：铜芯 3、敷设方式、部位：穿管或桥架敷设 4、其他：具体详见图纸、图集、答疑、招标文件、政府相关文件、规范等其他资料，满足验收要求 | m | 589.100 |  | 0 |  | 0
96 | 030408001002 | 电力电缆 | 1、名称：WDZB-YJY-4*25+1*16 2、材质：铜芯 3、敷设方式、部位：穿管或桥架敷设 4、其他：具体详见图纸、图集、答疑、招标文件、政府相关文件、规范等其他资料，满足验收要求 | m | 11.560 |  | 0 |  | 0
97 | 030408001003 | 电力电缆 | 1、名称：WDZB-YJY-4*35+1*16 2、材质：铜芯 3、敷设方式、部位：穿管或桥架敷设 4、其他：具体详见图纸、图集、答疑、招标文件、政府相关文件、规范等其他资料，满足验收要求 | m | 13.740 |  | 0 |  | 0
98 | 030408006001 | 电力电缆头 | 1、名称：YJV-4*35+1*16电缆头 2、其他：具体详见图纸、图集、规范等其他资料 | 个 | 1.000 |  | 0 |  | 0
99 | 030408001004 | 电力电缆 | 1、名称：YJV22-4*10 2、材质：铜芯 3、敷设方式、部位：穿管或桥架敷设 4、其他：具体详见图纸、图集、规范等其他资料 | m | 28.760 |  | 0 |  | 0
100 | 030408001005 | 电力电缆 | 1、名称：YJV22-4*70 2、材质：铜芯 3、敷设方式、部位：穿管或桥架敷设 4、其他：具体详见图纸、图集、规范等其他资料 | m | 28.760 |  | 0 |  | 0
101 | 030408006002 | 电力电缆头 | 1、名称：电力电缆头 2、规格：电缆截面(mm2) ≤6 3、其他：具体详见图纸、图集、答疑、招标文件、政府相关文件、规范等其他资料，满足验收要求 | 个 | 1.000 |  | 0 |  | 0
102 | 030411004001 | 配线 | 1、名称：WDZA-BYJ-4 2、材质：铜芯 3、敷设方式：穿管或桥架敷设 4、其他：具体详见图纸、图集、答疑、招标文件、政府相关文件、规范等其他资料，满足验收要求 | m | 287.410 |  | 0 |  | 0
103 | 030411004002 | 配线 | 1、名称：WDZA-BYJ-2.5 2、材质：铜芯 3、敷设方式：穿管或桥架敷设 4、其他：具体详见图纸、图集、答疑、招标文件、政府相关文件、规范等其他资料，满足验收要求 | m | 7627.610 |  | 0 |  | 0
104 | 030411004003 | 配线 | 1、名称：WDZAN-BYJ-2.5 2、材质：铜芯 3、敷设方式：穿管或桥架敷设 4、其他：具体详见图纸、图集、答疑、招标文件、政府相关文件、规范等其他资料，满足验收要求 | m | 15.090 |  | 0 |  | 0
105 | 030412001001 | 普通灯具 | 1、名称：LED明装筒灯 2、规格：LED，1×10W，DN20 3、其他：具体详见图纸、图集、答疑、招标文件、政府相关文件、规范等其他资料，满足验收要求 | 套 | 48.000 |  | 0 |  | 0
106 | 030412001002 | 普通灯具 | 1、名称：吸顶灯1 2、型号：LED,50W 3、安装形式：吸顶安装 4、其他：具体详见图纸、图集、答疑、招标文件、政府相关文件、规范等其他资料，满足验收要求 | 套 | 20.000 |  | 0 |  | 0
107 | 030412001003 | 普通灯具 | 1、名称：吸顶灯2 2、型号：LED,16W 3、安装形式：吸顶安装 4、其他：具体详见图纸、图集、答疑、招标文件、政府相关文件、规范等其他资料，满足验收要求 | 套 | 20.000 |  | 0 |  | 0
108 | 030412001004 | 普通灯具 | 1、名称：LED平板灯1 2、型号：16w 3、安装形式：吸顶安装 4、其他：具体详见图纸、图集、答疑、招标文件、政府相关文件、规范等其他资料，满足验收要求 | 套 | 20.000 |  | 0 |  | 0
109 | 030412001005 | 普通灯具 | 1、名称：LED平板灯2 2、型号：28w 3、安装形式：吸顶安装 4、其他：具体详见图纸、图集、答疑、招标文件、政府相关文件、规范等其他资料，满足验收要求 | 套 | 27.000 |  | 0 |  | 0
110 | 030412004001 | 装饰灯 | 1、名称：LED暗装筒灯 2、型号、规格：LED,1*12W 3、安装形式：嵌入式 4、其他：具体详见图纸、图集、答疑、招标文件、政府相关文件、规范等其他资料，满足验收要求 | 套 | 25.000 |  | 0 |  | 0
111 | 030404036001 | 其他电器 | 1、名称：集成型风暖型浴霸 2、其他：具体详见图纸、图集、答疑、招标文件、政府相关文件、规范等其他资料，满足验收要求 | 个（套、台） | 20.000 |  | 0 |  | 0
112 | 030412001006 | 普通灯具 | 1、名称：LED明装斗胆灯 2、型号：LED,1*24W 3、安装形式：吸顶安装 4、其他：具体详见图纸、图集、答疑、招标文件、政府相关文件、规范等其他资料，满足验收要求 | 套 | 6.000 |  | 0 |  | 0
113 | 030412004002 | 装饰灯 | 1、名称：暗藏LED灯带 2、型号、规格：12W/M 3000K 3、其他：具体详见图纸、图集、答疑、招标文件、政府相关文件、规范等其他资料，满足验收要求 | m | 262.690 |  | 0 |  | 0
114 | 030412001007 | 普通灯具 | 1、名称：带感应开关LED吸顶灯 2、型号：16w 3、安装形式：吸顶安装 4、其他：具体详见图纸、图集、答疑、招标文件、政府相关文件、规范等其他资料，满足验收要求 | 套 | 12.000 |  | 0 |  | 0
115 | 030412001008 | 普通灯具 | 1、名称：防水防尘LED壁灯 2、型号：1*6w 3、安装形式：壁式安装 4、其他：具体详见图纸、图集、答疑、招标文件、政府相关文件、规范等其他资料，满足验收要求 | 套 | 1.000 |  | 0 |  | 0
116 | 030412001009 | 普通灯具 | 1、名称：阅读灯 2、型号：12W 3、安装形式：壁式安装 4、其他：具体详见图纸、图集、答疑、招标文件、政府相关文件、规范等其他资料，满足验收要求 | 套 | 40.000 |  | 0 |  | 0
117 | 030404034001 | 照明开关 | 1、名称：单联单控暗开关 2、规格：220V，10A 3、其他：具体详见图纸、图集、答疑、招标文件、政府相关文件、规范等其他资料，满足验收要求 | 个 | 101.000 |  | 0 |  | 0
118 | 030404034002 | 照明开关 | 1、名称：双联单控暗开关 2、规格：220V，10A 3、其他：具体详见图纸、图集、答疑、招标文件、政府相关文件、规范等其他资料，满足验收要求 | 个 | 20.000 |  | 0 |  | 0
119 | 030404034003 | 照明开关 | 1、名称：三联单控暗开关 2、规格：220V，10A 3、其他：具体详见图纸、图集、答疑、招标文件、政府相关文件、规范等其他资料，满足验收要求 | 个 | 1.000 |  | 0 |  | 0
120 | 030404034004 | 照明开关 | 1、名称：双联防水暗开关 2、规格：220V，10A 3、其他：具体详见图纸、图集、答疑、招标文件、政府相关文件、规范等其他资料，满足验收要求 | 个 | 1.000 |  | 0 |  | 0
121 | 030404034005 | 照明开关 | 1、名称：三联双控暗开关 2、规格：220V，10A 3、其他：具体详见图纸、图集、答疑、招标文件、政府相关文件、规范等其他资料，满足验收要求 | 个 | 40.000 |  | 0 |  | 0
122 | 030404035001 | 插座 | 1、名称：安全型五孔暗插座 2、规格：10A 3、安装方式：距地0.3m 4、其他：具体详见图纸、图集、答疑、招标文件、政府相关文件、规范等其他资料，满足验收要求 | 个 | 20.000 |  | 0 |  | 0
123 | 030404035002 | 插座 | 1、名称：安全型五孔暗插座 2、规格：10A 3、安装方式：距地1.4m 4、其他：具体详见图纸、图集、答疑、招标文件、政府相关文件、规范等其他资料，满足验收要求 | 个 | 20.000 |  | 0 |  | 0
124 | 030404035003 | 插座 | 1、名称：安全型五孔暗插座 2、规格：10A 3、安装方式：距地1.0m 4、其他：具体详见图纸、图集、答疑、招标文件、政府相关文件、规范等其他资料，满足验收要求 | 个 | 60.000 |  | 0 |  | 0
125 | 030404035004 | 插座 | 1、名称：安全型五孔暗插座 2、规格：10A 3、安装方式：距地0.7m 4、其他：具体详见图纸、图集、答疑、招标文件、政府相关文件、规范等其他资料，满足验收要求 | 个 | 20.000 |  | 0 |  | 0
126 | 030404035005 | 插座 | 1、名称：单相三孔暗插座 2、规格：16A，壁挂空调 3、其他：具体详见图纸、图集、答疑、招标文件、政府相关文件、规范等其他资料，满足验收要求 | 个 | 20.000 |  | 0 |  | 0
127 | 030404035006 | 插座 | 1、名称：防溅安全型三孔暗插座 2、规格：16A IP54型 3、其他：具体详见图纸、图集、答疑、招标文件、政府相关文件、规范等其他资料，满足验收要求 | 个 | 20.000 |  | 0 |  | 0
128 | 030404035007 | 插座 | 1、名称：防溅安全型五孔暗插座 2、规格：10A IP54型 3、安装方式：距地1.4m 4、其他：具体详见图纸、图集、答疑、招标文件、政府相关文件、规范等其他资料，满足验收要求 | 个 | 20.000 |  | 0 |  | 0
129 | 030404035008 | 插座 | 1、名称：防溅安全型五孔暗插座 2、规格：10A IP54型 3、安装方式：距地0.5m 4、其他：具体详见图纸、图集、答疑、招标文件、政府相关文件、规范等其他资料，满足验收要求 | 个 | 20.000 |  | 0 |  | 0
130 | 030404033001 | 风扇 | 1、名称：嵌入式排风扇 2、规格：220V 1*25W 3、安装方式：嵌入安装 4、其他：具体详见图纸、图集、答疑、招标文件、政府相关文件、规范等其他资料，满足验收要求 | 台 | 20.000 |  | 0 |  | 0
131 | 030904003001 | 按钮 | 1、名称：手动报警按钮 2、安装方式：距地0.7m 3、其他：具体详见图纸、图集、答疑、招标文件、政府相关文件、规范等其他资料，满足验收要求 | 个 | 3.000 |  | 0 |  | 0
132 | 030904005001 | 声光报警器 | 1、名称：声光报警器 2、安装方式：距地2.5m 3、其他：具体详见图纸、图集、答疑、招标文件、政府相关文件、规范等其他资料，满足验收要求 | 个 | 1.000 |  | 0 |  | 0
133 | 030411006001 | 接线盒 | 1、名称：暗装接线盒 2、材质：塑料 3、其他：具体详见图纸、图集、答疑、招标文件、政府相关文件、规范等其他资料，满足验收要求 | 个 | 1.000 |  | 0 |  | 0
134 | 030411006002 | 接线盒 | 1、名称：暗装接线盒 2、材质：钢制 3、其他：具体详见图纸、图集、答疑、招标文件、政府相关文件、规范等其他资料，满足验收要求 | 个 | 1.000 |  | 0 |  | 0
135 | 030414002001 | 送配电装置系统 | 1、名称：送配电装置系统调试 2、其他：具体详见图纸、图集、答疑、招标文件、政府相关文件、规范等其他资料，满足验收要求 | 系统 | 1.000 |  | 0 |  | 0
| 009 | 防雷接地
136 | 030409002001 | 接地母线 | 1、名称：接地母线 2、材质：-40x4热镀锌扁钢 3、其他：具体详见图纸、图集、答疑、招标文件、政府相关文件、规范等其他资料，满足验收要求 | m | 386.740 |  | 0 |  | 0
137 | 030409002002 | 接地母线 | 1、名称：接地母线 2、材质：-50x5热镀锌扁钢 3、其他：具体详见图纸、图集、答疑、招标文件、政府相关文件、规范等其他资料，满足验收要求 | m | 21.500 |  | 0 |  | 0
138 | 030409003001 | 避雷引下线 | 1、名称：引下线 2、其他：具体详见图纸、图集、答疑、招标文件、政府相关文件、规范等其他资料，满足验收要求 | m | 13.720 |  | 0 |  | 0
139 | 030409005001 | 避雷网 | 1、名称：避雷网 2、规格：Φ10热镀锌圆钢 3、其他：具体详见图纸、图集、答疑、招标文件、政府相关文件、规范等其他资料，满足验收要求 | m | 108.890 |  | 0 |  | 0
140 | 030409004001 | 基础接地 | 1、名称：基础接地 2、其他：具体详见图纸、图集、答疑、招标文件、政府相关文件、规范等其他资料，满足验收要求 | m | 1.000 |  | 0 |  | 0
141 | WB030409001001 | 断接卡子制作、安装 | 1、名称：接地测试点 2、其他：具体详见图纸、图集、答疑、招标文件、政府相关文件、规范等其他资料，满足验收要求 | 套 | 11.000 |  | 0 |  | 0
142 | WB030409003001 | 接地跨接线 | 1、名称：接地跨接线 2、其他：具体详见图纸、图集、答疑、招标文件、政府相关文件、规范等其他资料，满足验收要求 | 10处 | 1.000 |  | 0 |  | 0
143 | 030409008001 | 等电位端子箱、测试板 | 1、名称：总等电位端子箱 2、规格：MEB 3、嵌墙安装0.5m 4、其他：具体详见图纸、图集、答疑、招标文件、政府相关文件、规范等其他资料，满足验收要求 | 台（块） | 1.000 |  | 0 |  | 0
144 | 030409008002 | 等电位端子箱、测试板 | 1、名称：局部等电位端子箱 2、规格：LEB 3、嵌墙安装0.5m 4、其他：具体详见图纸、图集、答疑、招标文件、政府相关文件、规范等其他资料，满足验收要求 | 台（块） | 21.000 |  | 0 |  | 0
145 | 030414011001 | 接地装置 | 1、类别：调试 2、其他：具体详见图纸、图集、答疑、招标文件、政府相关文件、规范等其他资料，满足验收要求 | 系统 | 1.000 |  | 0 |  | 0
| 010 | 消防电气工程
146 | 030411001006 | 配管 | 1、名称：配管 2、材质：镀锌钢管 3、规格：SC20 4、配置要求：暗配 5、其他：具体详见图纸、图集、答疑、招标文件、政府相关文件、规范等其他资料，满足验收要求 | m | 345.040 |  | 0 |  | 0
147 | 030411004004 | 配线 | 1、名称：WDZAN-BYJ-2.5 2、材质：铜芯 3、敷设方式：穿管或桥架敷设 4、其他：具体详见图纸、图集、答疑、招标文件、政府相关文件、规范等其他资料，满足验收要求 | m | 698.890 |  | 0 |  | 0
148 | WB030904013001 | 智能照明灯/指示 | 1、名称：安全出口标志灯 2、安装方式：底边离门框距离0.2m 3、其他：具体详见图纸、图集、答疑、招标文件、政府相关文件、规范等其他资料，满足验收要求 | 套 | 3.000 |  | 0 |  | 0
149 | WB030904013002 | 智能照明灯/指示 | 1、名称：疏散出口标志灯 2、安装方式：底边离门框距离0.2m 3、其他：具体详见图纸、图集、答疑、招标文件、政府相关文件、规范等其他资料，满足验收要求 | 套 | 6.000 |  | 0 |  | 0
150 | WB030904013003 | 智能照明灯/指示 | 1、名称：楼层标志灯 2、安装方式：距地2.2m壁挂,无墙处距地2.5m吊装 3、其他：具体详见图纸、图集、答疑、招标文件、政府相关文件、规范等其他资料，满足验收要求 | 套 | 6.000 |  | 0 |  | 0
151 | WB030904013004 | 智能照明灯/指示 | 1、名称：单向疏散指示灯 2、安装方式：距地0.3m 3、其他：具体详见图纸、图集、答疑、招标文件、政府相关文件、规范等其他资料，满足验收要求 | 套 | 21.000 |  | 0 |  | 0
152 | WB030904013005 | 智能照明灯/指示 | 1、名称：双面多信息复合标志灯 2、安装方式：吊顶下吸顶安装 3、其他：具体详见图纸、图集、答疑、招标文件、政府相关文件、规范等其他资料，满足验收要求 | 套 | 6.000 |  | 0 |  | 0
153 | WB030904013006 | 智能照明灯/指示 | 1、名称：疏散照明灯 2、安装方式：距地2.5m壁挂 3、其他：具体详见图纸、图集、答疑、招标文件、政府相关文件、规范等其他资料，满足验收要求 | 套 | 10.000 |  | 0 |  | 0
154 | WB030904013007 | 智能照明灯/指示 | 1、名称：疏散照明灯 2、安装方式：吸顶式 3、其他：具体详见图纸、图集、答疑、招标文件、政府相关文件、规范等其他资料，满足验收要求 | 套 | 20.000 |  | 0 |  | 0
155 | 030411006003 | 接线盒 | 1、名称：暗装接线盒 2、材质：钢制 3、其他：具体详见图纸、图集、答疑、招标文件、政府相关文件、规范等其他资料，满足验收要求 | 个 | 1.000 |  | 0 |  | 0
| 011 | 综合布线
156 | 030502001001 | 机柜、机架 | 1、名称：电话、网络设备箱 2、规格型号：48口交换机及电话、网络配线架 3、安装方式：H=1.5m 4、其他：具体详见图纸、图集、答疑、招标文件、政府相关文件、规范等其他资料，满足验收要求 | 台 | 1.000 |  | 0 |  | 0
157 | 030502001002 | 机柜、机架 | 1、名称：配线架 2、规格型号：48口网络配线架 3、其他：具体详见图纸、图集、答疑、招标文件、政府相关文件、规范等其他资料，满足验收要求 | 台 | 1.000 |  | 0 |  | 0
158 | WB030505001001 | 电视设备箱 | 1、名称：有线前端设备箱 2、规格：含放大器、分配器 3、距地1.5m 4、其他：具体详见图纸、图集、答疑、招标文件、政府相关文件、规范等其他资料，满足验收要求 | 台 | 1.000 |  | 0 |  | 0
159 | 030505013001 | 分配网络 | 1、名称：有线四分支器箱 2、其他：具体详见图纸、图集、答疑、招标文件、政府相关文件、规范等其他资料，满足验收要求 | 台（只） | 1.000 |  | 0 |  | 0
160 | 030411005001 | 接线箱 | 1、名称：楼层分线箱 2、安装形式：距地0.3m 3、其他：具体详见图纸、图集、答疑、招标文件、政府相关文件、规范等其他资料，满足验收要求 | 个 | 1.000 |  | 0 |  | 0
161 | 030411003003 | 桥架 | 1、名称：金属桥架 2、型号：SR-100*150 3、支撑架安装、按规范做接地安装、按规范做防火封堵等 4、其他：具体详见图纸、图集、答疑、招标文件、政府相关文件、规范等其他资料，满足验收要求 | m | 8.500 |  | 0 |  | 0
162 | 030411003004 | 桥架 | 1、名称：金属桥架 2、型号：SR-200x50 3、支撑架安装、按规范做接地安装、按规范做防火封堵等 4、其他：具体详见图纸、图集、答疑、招标文件、政府相关文件、规范等其他资料，满足验收要求 | m | 100.740 |  | 0 |  | 0
163 | 030411003005 | 桥架支架 | 1、名称：桥架支架 2、其他：具体详见图纸、图集、答疑、招标文件、政府相关文件、规范等其他资料，满足验收要求 | kg | 62.890 |  | 0 |  | 0
164 | 080807013002 | 防火堵洞(隔板)、孔洞封堵 | 1、名称：桥架封堵 2、其他：具体详见图纸、图集、答疑、招标文件、政府相关文件、规范等其他资料，满足验收要求 | 处 | 1.000 |  | 0 |  | 0
165 | 030411001007 | 配管 | 1、材质：热镀锌钢管 2、规格：SC100 3、配置要求：暗配 4、其他：具体详见图纸、图集、答疑、招标文件、政府相关文件、规范等其他资料，满足验收要求 | m | 28.630 |  | 0 |  | 0
166 | 030411001008 | 配管 | 1、材质：PC 2、规格：PC16 3、配置要求：暗配 4、其他：具体详见图纸、图集、答疑、招标文件、政府相关文件、规范等其他资料，满足验收要求 | m | 109.750 |  | 0 |  | 0
167 | 030411001009 | 配管 | 1、材质：PC 2、规格：PC20 3、配置要求：暗配 4、其他：具体详见图纸、图集、答疑、招标文件、政府相关文件、规范等其他资料，满足验收要求 | m | 75.630 |  | 0 |  | 0
168 | 030411001010 | 配管 | 1、材质：PC 2、规格：PC25 3、配置要求：暗配 4、其他：具体详见图纸、图集、答疑、招标文件、政府相关文件、规范等其他资料，满足验收要求 | m | 157.030 |  | 0 |  | 0
169 | 030411004005 | 配线 | 1、名称：RVV-2*1 2、材质：铜芯 3、配线部位：穿管或桥架敷设 4、其他：具体详见图纸、图集、答疑、招标文件、政府相关文件、规范等其他资料，满足验收要求 | m | 15.640 |  | 0 |  | 0
170 | 030502005001 | 双绞线缆 | 1、名称：UTP-C6 2、敷设方式：穿管或沿桥架敷设 3、其他：具体详见图纸、图集、答疑、招标文件、政府相关文件、规范等其他资料，满足验收要求 | m | 2343.120 |  | 0 |  | 0
171 | 030502012001 | 信息插座 | 1、名称：六类网络单孔信息点 2、规格："86"系列 3、安装方式：H=1m 4、其他：具体详见图纸、图集、答疑、招标文件、政府相关文件、规范等其他资料，满足验收要求 | 个(块) | 63.000 |  | 0 |  | 0
| 012 | 通风
172 | WB030701004001 | 通风机安装 | 1、名称：吸顶式通风换气扇 2、型号：BPT-150 3、规格：风量:150m3/h功率:25W全压150Pa 4、自带止回阀 5、其他：具体详见图纸、图集、规范等其他资料 | 台 | 21.000 |  | 0 |  | 0
173 | 030702001001 | 碳钢通风管道 | 1、名称：镀锌钢板风管 2、厚度：δ0.5 3、形状、规格：矩形，长边长≤320mm 4、其他：具体详见图纸、图集、规范等其他资料 | m2 | 32.380 |  | 0 |  | 0
174 | WB030703001001 | 不锈钢法兰、吊托架制作安装 | 1、名称：风管支架安装 2、其他：具体详见图纸、图集、规范等其他资料 | kg | 1.000 |  | 0 |  | 0
175 | WB030906007001 | 挡烟垂壁 | 1、类型：电动挡烟垂壁 2、其他：具体详见图纸、图集、规范等其他资料 | m2 | 1.000 |  | 0 |  | 0
| 013 | 其他
176 | 031002001001 | 管道支吊架制作与安装 | 1、名称：管道支吊架 2、其他：具体详见图纸、图集、规范等其他资料 | kg | 368.220 |  | 0 |  | 0
177 | WB031002008001 | 抗震支架安装 | 1、名称：抗震支架安装 2、其他：具体详见图纸、图集、规范等其他资料 | 套 | 123.000 |  | 0 |  | 0
178 | WB031002008002 | 抗震支架安装 | 1、名称：抗震支架安装 2、其他：具体详见图纸、图集、规范等其他资料 | 套 | 1.000 |  | 0 |  | 0
179 | WB031301001001 | 建筑物超高增加费 | 1、建筑物超高增加费 | 项 | 1.000 |  | 0 |  | 0
180 | 031301017001 | 脚手架搭拆 | 1、脚手架搭拆 | 项 | 1.000 |  | 0 |  | 0
|  | 合计 |  |  |  |  | 0 |  | 0

## 汪村收费站-设备房【安装】
工程量清单报价表
工程名称：汪村收费站-设备房【安装】
序号 | 项目编码 | 项目名称 | 项目特征描述 | 计量 单位 | 工程量 | 全费用综合单价（含税） | 全费用合价（含税） | 劳务全费用综合单价（含税） | 劳务全费用合价（含税）
| 001 | 电气
1 | 030404017001 | 配电箱 | 1、名称：配电箱 2、型号：AL1 3、其他：具体详见图纸、图集、规范等其他资料 | 台 | 1.000 |  | 0 |  | 0
2 | 030404017002 | 配电箱 | 1、名称：配电箱 2、型号：AL2 3、其他：具体详见图纸、图集、规范等其他资料 | 台 | 1.000 |  | 0 |  | 0
3 | 030404017003 | 配电箱 | 1、名称：配电箱 2、型号：AP 3、其他：具体详见图纸、图集、规范等其他资料 | 台 | 1.000 |  | 0 |  | 0
4 | 030404017004 | 配电箱 | 1、名称：配电箱 2、型号：AX 3、其他：具体详见图纸、图集、规范等其他资料 | 台 | 1.000 |  | 0 |  | 0
5 | 030411003001 | 桥架 | 1、名称：金属桥架 2、型号：NHCT-100*100 3、支撑架安装、按规范做接地安装、按规范做防火封堵等 4、其他：具体详见图纸、图集、规范等其他资料 | m | 13.610 |  | 0 |  | 0
6 | 030411003002 | 桥架 | 1、名称：金属桥架 2、型号：NHCT-(150+150)*100 3、支撑架安装、按规范做接地安装、按规范做防火封堵等 4、其他：具体详见图纸、图集、规范等其他资料 | m | 22.340 |  | 0 |  | 0
7 | 030411003003 | 桥架支架 | 1、名称：桥架支架 2、其他：具体详见图纸、图集、规范等其他资料 | kg | 1.000 |  | 0 |  | 0
8 | 030411001001 | 配管 | 1、材质：热镀锌钢管 2、规格：SC32 3、配置要求：暗配 4、其他：具体详见图纸、图集、规范等其他资料 | m | 13.160 |  | 0 |  | 0
9 | 030411001002 | 配管 | 1、材质：热镀锌钢管 2、规格：SC25 3、配置要求：暗配 4、其他：具体详见图纸、图集、规范等其他资料 | m | 12.920 |  | 0 |  | 0
10 | 030411001003 | 配管 | 1、材质：热镀锌钢管 2、规格：SC20 3、配置要求：暗配 4、其他：具体详见图纸、图集、规范等其他资料 | m | 326.940 |  | 0 |  | 0
11 | 030411001004 | 配管 | 1、名称：镀锌钢管 2、规格：JDG25 3、配置要求：暗配 4、其他：具体详见图纸、图集、规范等其他资料 | m | 14.980 |  | 0 |  | 0
12 | 030411004001 | 配线 | 1、名称：NH-BV-2.5 2、材质：铜芯 3、敷设方式：穿管或桥架敷设 4、其他：具体详见图纸、图集、规范等其他资料 | m | 640.790 |  | 0 |  | 0
13 | 030411004002 | 配线 | 1、名称：ZR-BV-2.5 2、材质：铜芯 3、敷设方式：穿管或桥架敷设 4、其他：具体详见图纸、图集、规范等其他资料 | m | 460.790 |  | 0 |  | 0
14 | 030411004003 | 配线 | 1、名称：ZR-BV-4 2、材质：铜芯 3、敷设方式：穿管或桥架敷设 4、其他：具体详见图纸、图集、规范等其他资料 | m | 18.490 |  | 0 |  | 0
15 | 030411004004 | 配线 | 1、名称：ZR-BV6 2、材质：铜芯 3、敷设方式：穿管或桥架敷设 4、其他：具体详见图纸、图集、规范等其他资料 | m | 45.350 |  | 0 |  | 0
16 | 030412001001 | 普通灯具 | 1、名称：LED防爆吊线灯 2、型号：26W 3、安装形式：吊装 4、其他：具体详见图纸、图集、规范等其他资料 | 套 | 19.000 |  | 0 |  | 0
17 | 030412001002 | 普通灯具 | 1、名称：LED防爆吊线灯 2、型号：36W 3、安装形式：吊装 4、其他：具体详见图纸、图集、规范等其他资料 | 套 | 8.000 |  | 0 |  | 0
18 | 030412001003 | 普通灯具 | 1、名称：LED防潮灯 2、型号：1*18W 3、安装形式：吸顶安装 4、其他：具体详见图纸、图集、规范等其他资料 | 套 | 8.000 |  | 0 |  | 0
19 | 030412001004 | 普通灯具 | 1、名称：防爆LED吸顶灯 2、型号：1*14W 3、安装形式：吸顶安装 4、其他：具体详见图纸、图集、规范等其他资料 | 套 | 1.000 |  | 0 |  | 0
20 | 030404034001 | 照明开关 | 1、名称：双联单控暗开关 2、型号：220V,10A 3、安装方式：暗装，距地1400mm 4、其他：具体详见图纸、图集、规范等其他资料 | 个 | 1.000 |  | 0 |  | 0
21 | 030404034002 | 照明开关 | 1、名称：三联单控暗开关 2、型号：220V,10A 3、安装方式：暗装，距地1400mm 4、其他：具体详见图纸、图集、规范等其他资料 | 个 | 2.000 |  | 0 |  | 0
22 | 030404034003 | 照明开关 | 1、名称：四联单控暗开关 2、型号：220V,10A 3、安装方式：暗装，距地1400mm 4、其他：具体详见图纸、图集、规范等其他资料 | 个 | 2.000 |  | 0 |  | 0
23 | 030404034004 | 照明开关 | 1、名称：单联防水开关(带护板） 2、型号：220V,10A 3、安装方式：暗装，距地1400mm 4、其他：具体详见图纸、图集、规范等其他资料 | 个 | 2.000 |  | 0 |  | 0
24 | 030404034005 | 照明开关 | 1、名称：三联防水开关(带护板) 2、型号：220V,10A 3、安装方式：暗装，距地1400mm 4、其他：具体详见图纸、图集、规范等其他资料 | 个 | 2.000 |  | 0 |  | 0
25 | 030404035001 | 插座 | 1、名称：安全型五孔暗插座 2、型号：10A 3、其他：具体详见图纸、图集、规范等其他资料 | 个 | 16.000 |  | 0 |  | 0
26 | 030404035002 | 插座 | 1、名称：防溅水型五孔插座 2、型号：10A IP54型 3、其他：具体详见图纸、图集、规范等其他资料 | 个 | 4.000 |  | 0 |  | 0
27 | 030404035003 | 插座 | 1、名称：安全型柜式空调暗插座 2、型号：16A 3、其他：具体详见图纸、图集、规范等其他资料 | 个 | 2.000 |  | 0 |  | 0
28 | 030411006001 | 接线盒 | 1、名称：接线盒 2、安装形式：暗装 3、其他：具体详见图纸、图集、规范等其他资料 | 个 | 67.000 |  | 0 |  | 0
29 | 030414002001 | 送配电装置系统 | 1、名称：送配电装置系统调试 2、其他：具体详见图纸、图集、答疑、招标文件、政府相关文件、规范等其他资料，满足验收要求 | 系统 | 1.000 |  | 0 |  | 0
| 002 | 暖通设备
30 | 030108003001 | 轴流通风机 | 1、名称：壁式轴流风机 2、型号：XBDZ-2.5型（防爆型） 3、规格：风量:600m3/h全压:50Pa功率:25W 4、附件：含减震垫等一切附件 5、其他：描述不详之处详见设计图纸、图集、答疑、招标文件、政府相关文件、规范等其他资料，满足验收要求 | 台 | 1.000 |  | 0 |  | 0
31 | 030108003002 | 轴流通风机 | 1、名称：壁式轴流风机 2、规格：风量:2480m3/h,风压:73Pa功率:90W,电压:220V 3、附件：含减震垫等一切附件 4、其他：描述不详之处详见设计图纸、图集、答疑、招标文件、政府相关文件、规范等其他资料，满足验收要求 | 台 | 3.000 |  | 0 |  | 0
32 | 030108003003 | 轴流通风机 | 1、名称：壁式轴流风机 2、型号：XBDZ-4型 3、规格：3540m3/h,风压:89Pa功率:120W,电压:220V 4、附件：含减震垫等一切附件 5、其他：描述不详之处详见设计图纸、图集、答疑、招标文件、政府相关文件、规范等其他资料，满足验收要求 | 台 | 1.000 |  | 0 |  | 0
33 | 030108003004 | 轴流通风机 | 1、名称：壁式轴流风机 2、规格：风量:5405m3/h,风压:73Pa功率:0.75KW,电压:220V 3、附件：含减震垫等一切附件 4、其他：描述不详之处详见设计图纸、图集、答疑、招标文件、政府相关文件、规范等其他资料，满足验收要求 | 台 | 1.000 |  | 0 |  | 0
| 003 | 应急照明疏散系统
34 | WB030904012001 | A型应急照明集中 | 1、名称：ALE 2、规格：满足设计要求 3、安装方式：壁挂 | 台 | 1.000 |  | 0 |  | 0
35 | 030411001005 | 配管 | 1、材质：热镀锌钢管 2、规格：SC20 3、配置要求：暗配 4、其他：具体详见图纸、图集、规范等其他资料 | m | 326.940 |  | 0 |  | 0
36 | 030411004005 | 配线 | 1、配线形式：穿管或桥架敷设 2、规格：NH-RVS-2X2.5 3、其他：具体详见图纸、图集、规范等其他资料 | m | 168.020 |  | 0 |  | 0
37 | WB030904013001 | 智能照明灯/指示 | 1、名称：安全出口标志灯 2、规格：A型，DC36V,1W 3、安装方式：底边离门框距离0.2m 4、其他：具体详见图纸、图集、规范等其他资料 | 套 | 7.000 |  | 0 |  | 0
38 | WB030904013002 | 智能照明灯/指示 | 1、名称：疏散照明灯 2、规格：A型，DC36V,2W 3、安装方式：底距地2.5m壁挂 4、其他：具体详见图纸、图集、规范等其他资料 | 套 | 9.000 |  | 0 |  | 0
39 | WB030904013003 | 智能照明灯/指示 | 1、规格：A型，DC36V,1W 2、名称：防潮防尘疏散照明灯 3、规格：A型，DC36V,2W 4、安装方式：底距地2.5m壁挂 5、其他：具体详见图纸、图集、规范等其他资料 | 套 | 9.000 |  | 0 |  | 0
40 | 030411006002 | 接线盒 | 1、名称：钢制接线盒 2、安装形式：暗装 3、其他：具体详见图纸、图集、规范等其他资料 | 个 | 25.000 |  | 0 |  | 0
41 | 030905001001 | 自动报警系统装置调试 | 1、名称：应急照明疏散系统调试 2、其他：具体详见图纸、图集、规范等其他资料 | 系统 | 1.000 |  | 0 |  | 0
| 004 | 防雷接地
42 | 030409008001 | 等电位端子箱、测试板 | 1、名称：MEB箱 2、材质：详见施工图纸及相关图集 3、其他：具体详见图纸、图集、规范等其他资料 | 台 | 10.000 |  | 0 |  | 0
43 | 030409008002 | 等电位端子箱、测试板 | 1、名称：LEB箱 2、材质：详见施工图纸及相关图集 3、其他：具体详见图纸、图集、规范等其他资料 | 台 | 3.000 |  | 0 |  | 0
44 | 030409002001 | 接地母线 | 1、材质：40*4热镀锌扁铁 2、其他：具体详见图纸、图集、规范等其他资料 | m | 313.030 |  | 0 |  | 0
45 | 030409005001 | 避雷网 | 1、规格：φ10热镀锌圆钢避雷带 2、其他：具体详见图纸、图集、规范等其他资料 | m | 205.970 |  | 0 |  | 0
46 | 030409003001 | 避雷引下线 | 1、规格：防雷引下线(利用柱内二根不小于φ的主筋) 2、其他：具体详见图纸、图集、规范等其他资料 | m | 84.780 |  | 0 |  | 0
47 | WB030409001001 | 断接卡子制作、安装 | 1、规格：防雷引下线在一层做测试卡子 2、其他：具体详见图纸、图集、规范等其他资料 | 套 | 17.000 |  | 0 |  | 0
48 | 030414002002 | 送配电装置系统 | 1、电压等级（KV)：1KV以下 2、其他：具体详见图纸、图集、规范等其他资料 | 系统 | 1.000 |  | 0 |  | 0
49 | 030414011001 | 接地装置 | 1、名称：接地测试 2、其他：具体详见图纸、图集、规范等其他资料 | 系统 | 1.000 |  | 0 |  | 0
| 005 | 给水
50 | WB031006001001 | 水箱自洁器 | 1、名称：水箱自清洁装置 2、规格：WTS-2A型 P=0.405KW 3、其他：具体详见图纸、图集、规范等其他资料 | 台 | 1.000 |  | 0 |  | 0
51 | 031006001001 | 变频给水设备 | 1、名称：生活给水泵组 2、型号：高效成套供水设备AAB24/0.30-3-2.2 3、规格：单台泵参数: Q=12m3/h H=30M P=2.2KW(不锈钢)气压罐600x2000 1.0MPa 4、其他：具体详见图纸、图集、规范等其他资料 | 套 | 1.000 |  | 0 |  | 0
52 | 031006015001 | 水箱 | 1、名称：8m3 组合式不锈钢水箱 2、规格：净尺寸:LXBXH=2mX2mX2m 3、包含其他一切辅材 4、其他：具体详见图纸、图集、规范等其他资料 | 台 | 1.000 |  | 0 |  | 0
53 | 031001007001 | 复合管 | 1、安装部位：室内 2、介质：冷水 3、材质：钢塑复合管 4、规格、压力等级：DN100 5、连接形式：法兰连接 6、其他：具体详见图纸、图集、规范等其他资料。含刷油、保温、防潮层、保护层等 | m | 66.270 |  | 0 |  | 0
54 | 031001007002 | 复合管 | 1、安装部位：室内 2、介质：冷水 3、材质：钢塑复合管 4、规格、压力等级：DN80 5、连接形式：法兰连接 6、其他：具体详见图纸、图集、规范等其他资料。含刷油、保温、防潮层、保护层等 | m | 13.800 |  | 0 |  | 0
55 | 031003013001 | 水表 | 1、安装部位(室内外）：室外 2、型号、规格：DN100 3、连接形式：法兰连接 4、其他：具体详见图纸、图集、规范等其他资料 | 组 | 1.000 |  | 0 |  | 0
56 | 031003003001 | 焊接法兰阀门 | 1、类型：蝶阀 2、材质：铜质 3、规格、压力等级：DN100 4、连接形式：法兰连接 5、其他：具体详见图纸、图集、规范等其他资料 | 个 | 2.000 |  | 0 |  | 0
57 | 031003003002 | 焊接法兰阀门 | 1、类型：Y型过滤器 2、规格、压力等级：DN100 3、连接形式：法兰连接 4、其他：具体详见图纸、图集、规范等其他资料 | 个 | 6.000 |  | 0 |  | 0
58 | 031003010001 | 软接头（软管） | 1、类型：可曲挠橡胶接头 2、规格：DN100 3、其他：具体详见图纸、图集、规范等其他资料 | 个 | 3.000 |  | 0 |  | 0
59 | 031003003003 | 焊接法兰阀门 | 1、类型：薄膜式液压水位控制阀 2、规格、压力等级：DN100 3、连接形式：法兰连接 4、其他：具体详见图纸、图集、规范等其他资料 | 个 | 2.000 |  | 0 |  | 0
60 | 031003003004 | 焊接法兰阀门 | 1、类型：多功能水泵控制阀 2、规格、压力等级：DN80 3、连接形式：法兰连接 4、其他：具体详见图纸、图集、规范等其他资料 | 个 | 3.000 |  | 0 |  | 0
61 | 030804001001 | 低压碳钢管件 | 1、类型：偏心异径接头 2、规格：DN100 3、其他：具体详见图纸、图集、规范等其他资料 | 个 | 3.000 |  | 0 |  | 0
62 | 030804001002 | 低压碳钢管件 | 1、类型：同心异径接头 2、规格：DN100 3、其他：具体详见图纸、图集、规范等其他资料 | 个 | 3.000 |  | 0 |  | 0
63 | 030601002001 | 压力仪表 | 1、名称：压力表 2、型号：Y-100型，0-1.0MPa 3、其他：具体详见图纸、图集、规范等其他资料 | 台 | 3.000 |  | 0 |  | 0
| 006 | 消火栓
64 | 030109001001 | 离心泵 | 1、名称：消火栓主泵 2、型号：XBD(HW)5/25 3、规格：单台泵:Q=25L/S H=50M N=37KW 4、其他：具体详见图纸、图集、规范等其他资料 | 台 | 2.000 |  | 0 |  | 0
65 | 031006002001 | 稳压给水设备 | 1、名称：消火栓稳压泵组 2、型号：配套稳压泵 3、规格：单台泵:Q=1.2L/S H=30m N=2.2 kW 隔膜式气压罐 SQL1000X1.0 有效容积 V=150L,α=0.85 4、包含其他一切辅材 5、其他：具体详见图纸、图集、规范等其他资料 | 套 | 2.000 |  | 0 |  | 0
66 | 030901002001 | 消火栓钢管 | 1、安装部位：室内 2、材质、规格：镀锌钢管DN200 3、除锈标准、刷油、防腐设计要求：详见设计要求 4、其他：具体详见图纸、图集、规范等其他资料。含刷油、保温、防潮层、保护层等 | m | 14.600 |  | 0 |  | 0
67 | 030901002002 | 消火栓钢管 | 1、安装部位：室内 2、材质、规格：热镀锌钢管 DN150 3、连接形式：卡箍连接 4、除锈标准、刷油、防腐设计要求：详见设计要求 5、水压试验：1.45MPa水压试验 6、其他：具体详见图纸、图集、规范等其他资料。含刷油、保温、防潮层、保护层等 | m | 31.300 |  | 0 |  | 0
68 | 030901002003 | 消火栓钢管 | 1、安装部位：室内 2、材质、规格：热镀锌钢管 DN100 3、连接形式：卡箍连接 4、除锈标准、刷油、防腐设计要求：详见设计要求 5、水压试验：1.45MPa水压试验 6、其他：具体详见图纸、图集、规范等其他资料。含刷油、保温、防潮层、保护层等 | m | 6.800 |  | 0 |  | 0
69 | 030901002004 | 消火栓钢管 | 1、安装部位：室内 2、材质、规格：热镀锌钢管 DN65 3、连接形式：卡箍连接 4、除锈标准、刷油、防腐设计要求：详见设计要求 5、水压试验：1.45MPa水压试验 6、其他：具体详见图纸、图集、规范等其他资料。含刷油、保温、防潮层、保护层等 | m | 5.420 |  | 0 |  | 0
70 | 030901002005 | 消火栓钢管 | 1、安装部位：室内 2、材质、规格：热镀锌钢管 DN50 3、连接形式：螺纹连接 4、除锈标准、刷油、防腐设计要求：详见设计要求 5、水压试验：1.45MPa水压试验 6、其他：具体详见图纸、图集、规范等其他资料。含刷油、保温、防潮层、保护层等 | m | 10.990 |  | 0 |  | 0
71 | 031003003005 | 焊接法兰阀门 | 1、类型：闸阀 2、材质：铜质 3、规格、压力等级：DN150 4、连接形式：法兰连接 5、其他：具体详见图纸、图集、规范等其他资料 | 个 | 3.000 |  | 0 |  | 0
72 | 031003003006 | 焊接法兰阀门 | 1、类型：闸阀 2、材质：铜质 3、规格、压力等级：DN100 4、连接形式：法兰连接 5、其他：具体详见图纸、图集、规范等其他资料 | 个 | 7.000 |  | 0 |  | 0
73 | 031003003007 | 焊接法兰阀门 | 1、类型：止回阀 2、材质：铜质 3、规格、压力等级：DN50 4、连接形式：法兰连接 5、其他：具体详见图纸、图集、规范等其他资料 | 个 | 2.000 |  | 0 |  | 0
74 | 031003003008 | 焊接法兰阀门 | 1、类型：Y型过滤器 2、规格、压力等级：DN200 3、连接形式：法兰连接 4、其他：具体详见图纸、图集、规范等其他资料 | 个 | 2.000 |  | 0 |  | 0
75 | 031003003009 | 焊接法兰阀门 | 1、类型：Y型过滤器 2、规格、压力等级：DN100 3、连接形式：法兰连接 4、其他：具体详见图纸、图集、规范等其他资料 | 个 | 1.000 |  | 0 |  | 0
76 | 031003010002 | 软接头（软管） | 1、类型：可曲挠橡胶接头 2、规格：DN200 3、其他：具体详见图纸、图集、规范等其他资料 | 个 | 2.000 |  | 0 |  | 0
77 | 031003010003 | 软接头（软管） | 1、类型：可曲挠橡胶接头 2、规格：DN50 3、其他：具体详见图纸、图集、规范等其他资料 | 个 | 4.000 |  | 0 |  | 0
78 | 031003003010 | 焊接法兰阀门 | 1、类型：多功能水泵控制阀 2、规格、压力等级：DN100 3、连接形式：法兰连接 4、其他：具体详见图纸、图集、规范等其他资料 | 个 | 2.000 |  | 0 |  | 0
79 | 030804001003 | 低压碳钢管件 | 1、类型：偏心异径接头 2、规格：DN150 3、其他：具体详见图纸、图集、规范等其他资料 | 个 | 2.000 |  | 0 |  | 0
80 | 030804001004 | 低压碳钢管件 | 1、类型：偏心异径接头 2、规格：DN100 3、其他：具体详见图纸、图集、规范等其他资料 | 个 | 2.000 |  | 0 |  | 0
81 | 030804001005 | 低压碳钢管件 | 1、类型：同心异径接头 2、规格：DN100 3、其他：具体详见图纸、图集、规范等其他资料 | 个 | 2.000 |  | 0 |  | 0
82 | 030804001006 | 低压碳钢管件 | 1、类型：吸水喇叭管 2、规格：DN200 3、其他：具体详见图纸、图集、规范等其他资料 | 个 | 3.000 |  | 0 |  | 0
83 | 030601002002 | 压力仪表 | 1、名称：压力表 2、型号：Y-100型，0-1.0MPa 3、其他：具体详见图纸、图集、规范等其他资料 | 台 | 4.000 |  | 0 |  | 0
84 | 030601002003 | 压力仪表 | 1、名称：真空表 2、其他：具体详见图纸、图集、规范等其他资料 | 台 | 4.000 |  | 0 |  | 0
85 | 030601004001 | 流量仪表 | 1、名称：流量计 2、规格：DN65 3、其他：具体详见图纸、图集、规范等其他资料 | 台 | 1.000 |  | 0 |  | 0
86 | 031003003011 | 焊接法兰阀门 | 1、类型：不锈钢波纹管 2、规格、压力等级：DN65 3、连接形式：法兰连接 4、其他：具体详见图纸、图集、规范等其他资料 | 个 | 2.000 |  | 0 |  | 0
87 | 030901013001 | 灭火器 | 1、形式：手提式磷酸铵盐干粉灭火器 2、规格、型号：MF/ABC3 3、其他：具体详见图纸、图集、规范等其他资料 | 具 | 10.000 |  | 0 |  | 0
| 007 | 压力排水
88 | 030109001002 | 离心泵 | 1、名称：潜水排污泵 2、规格：Q=25m3/h,H=13m,P=2.2kw 3、其他：具体详见图纸、图集、规范等其他资料 | 台 | 2.000 |  | 0 |  | 0
89 | 031001001001 | 镀锌钢管 | 1、安装部位：室内 2、介质：污水 3、材质：镀锌钢管 4、规格、压力等级：DN65 5、连接形式：螺纹连接 6、其他：具体详见图纸、图集、规范等其他资料 | m | 13.090 |  | 0 |  | 0
90 | 031003010004 | 软接头（软管） | 1、类型：可曲挠橡胶接头 2、规格：DN65 3、其他：具体详见图纸、图集、规范等其他资料 | 个 | 2.000 |  | 0 |  | 0
91 | 031003003012 | 焊接法兰阀门 | 1、类型：闸阀 2、材质：铜质 3、规格、压力等级：DN65 4、连接形式：法兰连接 5、其他：具体详见图纸、图集、规范等其他资料 | 个 | 2.000 |  | 0 |  | 0
92 | 031003003013 | 焊接法兰阀门 | 1、类型：止回阀 2、材质：铜质 3、规格、压力等级：DN65 4、连接形式：法兰连接 5、其他：具体详见图纸、图集、规范等其他资料 | 个 | 2.000 |  | 0 |  | 0
| 008 | 其他
93 | 031002001001 | 管道支吊架制作与安装 | 1、名称：管道支吊架 2、其他：具体详见图纸、图集、规范等其他资料 | kg | 16.780 |  | 0 |  | 0
94 | WB031002008001 | 抗震支架安装 | 1、名称：抗震支架安装 2、其他：具体详见图纸、图集、规范等其他资料 | 套 | 6.000 |  | 0 |  | 0
95 | 031301017001 | 脚手架搭拆 | 1、脚手架搭拆 | 项 | 1.000 |  | 0 |  | 0
96 | WB031301001001 | 建筑物超高增加费 | 1、建筑物超高增加费 | 项 | 1.000 |  | 0 |  | 0
|  | 合计 |  |  |  |  | 0 |  | 0

## 汪村收费站-室外给水【安装】
工程量清单报价表
工程名称：汪村收费站-室外给水【安装】
序号 | 项目编码 | 项目名称 | 项目特征描述 | 计量 单位 | 工程量 | 全费用综合单价（含税） | 全费用合价（含税） | 劳务全费用综合单价（含税） | 劳务全费用合价（含税）
| 001 | 土方工程
1 | 040101002001 | 挖沟槽土方 | 1、名称：管沟土方 2、土壤类别：综合各类土石方 3、其他：具体详见设计图纸、图集、答疑、招标文件、政府相关文件、规范等其它资料，满足验收要求 | m3 | 1016.490 |  | 0 |  | 0
2 | 040101003001 | 挖基坑土方 | 1、部位：井类土方 2、土壤类别：综合各类土石方 3、挖土深度：详见设计图纸 4、其他：具体详见设计图纸、图集、答疑、招标文件、政府相关文件、规范等其它资料，满足验收要求 | m3 | 289.570 |  | 0 |  | 0
3 | WB040501021001 | 管道垫层 | 1、垫层材质：中粗砂垫层 2、厚度：150mm 3、其他：具体详见设计图纸、图集、答疑、招标文件、政府相关文件、规范等其它资料，满足验收要求 | m3 | 70.990 |  | 0 |  | 0
4 | 040803004001 | 管道包封 | 1、名称：素混凝土管道包封加固 2、混凝土强度等级：C20混凝土 3、其他：具体详见设计图纸、图集、答疑、招标文件、政府相关文件、规范等其它资料，满足验收要求 | m3 | 62.280 |  | 0 |  | 0
5 | 040103001001 | 回填方 | 1、名称：土石方回填 2、其他：具体详见设计图纸、图集、答疑、招标文件、政府相关文件、规范等其它资料，满足验收要求 | m3 | 1172.870 |  | 0 |  | 0
6 | 040103002001 | 余方弃置 | 1、名称：余方弃置 2、其他：具体详见设计图纸、图集、答疑、招标文件、政府相关文件、规范等其它资料，满足验收要求 | m3 | 133.270 |  | 0 |  | 0
| 002 | 给水
7 | 031001007001 | 复合管 | 1、安装部位：室外 2、介质：给水 3、材质：钢塑复合管 4、规格：DN25 5、连接形式：螺纹连接 6、其他：具体详见设计图纸、图集、答疑、招标文件、政府相关文件、规范等其它资料，满足验收要求。含刷油、保温、防潮层、保护层等 | m | 1.930 |  | 0 |  | 0
8 | 031001007002 | 复合管 | 1、安装部位：室外 2、介质：给水 3、材质：钢塑复合管 4、规格：DN40 5、连接形式：螺纹连接 6、其他：具体详见设计图纸、图集、答疑、招标文件、政府相关文件、规范等其它资料，满足验收要求。含刷油、保温、防潮层、保护层等 | m | 19.700 |  | 0 |  | 0
9 | 031001007003 | 复合管 | 1、安装部位：室外 2、介质：给水 3、材质：钢塑复合管 4、规格：DN50 5、连接形式：螺纹连接 6、其他：具体详见设计图纸、图集、答疑、招标文件、政府相关文件、规范等其它资料，满足验收要求。含刷油、保温、防潮层、保护层等 | m | 12.130 |  | 0 |  | 0
10 | 031001007004 | 复合管 | 1、安装部位：室外 2、介质：给水 3、材质：钢塑复合管 4、规格：DN65 5、连接形式：螺纹连接 6、其他：具体详见设计图纸、图集、答疑、招标文件、政府相关文件、规范等其它资料，满足验收要求。含刷油、保温、防潮层、保护层等 | m | 15.510 |  | 0 |  | 0
11 | 031001007005 | 复合管 | 1、安装部位：室外 2、介质：给水 3、材质：钢塑复合管 4、规格：DN100 5、连接形式：螺纹连接 6、其他：具体详见设计图纸、图集、答疑、招标文件、政府相关文件、规范等其它资料，满足验收要求。含刷油、保温、防潮层、保护层等 | m | 211.920 |  | 0 |  | 0
| 01001 | 消防管
12 | 031001007006 | 复合管 | 1、安装部位：室外 2、介质：消防水 3、材质：钢塑复合管 4、规格：DN32 5、连接形式：螺纹连接 6、其他：具体详见设计图纸、图集、答疑、招标文件、政府相关文件、规范等其它资料，满足验收要求。含刷油、保温、防潮层、保护层等 | m | 57.280 |  | 0 |  | 0
13 | 031001007007 | 复合管 | 1、安装部位：室外 2、介质：消防水 3、材质：钢塑复合管 4、规格：DN40 5、连接形式：螺纹连接 6、其他：具体详见设计图纸、图集、答疑、招标文件、政府相关文件、规范等其它资料，满足验收要求。含刷油、保温、防潮层、保护层等 | m | 8.460 |  | 0 |  | 0
14 | 031001007008 | 复合管 | 1、安装部位：室外 2、介质：消防水 3、材质：钢塑复合管 4、规格：DN50 5、连接形式：螺纹连接 6、其他：具体详见设计图纸、图集、答疑、招标文件、政府相关文件、规范等其它资料，满足验收要求。含刷油、保温、防潮层、保护层等 | m | 61.240 |  | 0 |  | 0
15 | 031001007009 | 复合管 | 1、安装部位：室外 2、介质：消防水 3、材质：钢塑复合管 4、规格：DN65 5、连接形式：螺纹连接 6、其他：具体详见设计图纸、图集、答疑、招标文件、政府相关文件、规范等其它资料，满足验收要求。含刷油、保温、防潮层、保护层等 | m | 3.340 |  | 0 |  | 0
16 | 031001005001 | 铸铁管 | 1、安装部位：室外 2、介质：消防水 3、材质：球墨铸铁给水管 4、规格：DN100 5、连接形式：胶圈柔性承插连接 6、埋地铸铁管外壁刷沥青漆防腐；埋地钢管外壁防腐按环氧煤沥青涂料普通级防腐要求执行 7、其他：具体详见设计图纸、图集、答疑、招标文件、政府相关文件、规范等其它资料，满足验收要求。含刷油、保温、防潮层、保护层等 | m | 9.580 |  | 0 |  | 0
17 | 031001005002 | 铸铁管 | 1、安装部位：室外 2、介质：消防水 3、材质：球墨铸铁给水管 4、规格：DN150 5、连接形式：胶圈柔性承插连接 6、埋地铸铁管外壁刷沥青漆防腐；埋地钢管外壁防腐按环氧煤沥青涂料普通级防腐要求执行 7、其他：具体详见设计图纸、图集、答疑、招标文件、政府相关文件、规范等其它资料，满足验收要求。含刷油、保温、防潮层、保护层等 | m | 270.100 |  | 0 |  | 0
| 003 | 其他
18 | 030901011001 | 室外消火栓 | 1、名称：地上式室外消火栓 2、型号、规格：DN100，型号为SS100/65-1.0 3、消火栓距建筑物外墙大于5.0m，距路边小于2.0m 4、其他：具体详见设计图纸、图集、答疑、招标文件、政府相关文件、规范等其它资料，满足验收要求 | 套 | 3.000 |  | 0 |  | 0
19 | 040504001001 | 砌筑检查井 | 1、名称：FMJ01 2、类型：砖砌阀门井 3、图集：管道穿井壁、盖板、踏步、底板配筋、垫层做法详见05S502 4、备注：包含集水坑φ300，做法详见05S502-23，阀门井井盖采用球墨铸铁井盖。机动车道、非机动车道采用重型，其承载等级为D400；人行道、绿化带采用轻型，其承载等级B200 5、其他：具体详见设计图纸、图集、答疑、招标文件、政府相关文件、规范等其它资料，满足验收要求 | 座 | 11.000 |  | 0 |  | 0
20 | 040504001002 | 砌筑检查井 | 1、名称：FMJ02 2、类型：砖砌阀门井 3、图集：管道穿井壁、盖板、踏步、底板配筋、垫层做法详见05S502 4、备注：包含集水坑φ300，做法详见05S502-23，阀门井井盖采用球墨铸铁井盖。机动车道、非机动车道采用重型，其承载等级为D400；人行道、绿化带采用轻型，其承载等级B200 5、其他：具体详见设计图纸、图集、答疑、招标文件、政府相关文件、规范等其它资料，满足验收要求 | 座 | 6.000 |  | 0 |  | 0
21 | 040504001003 | 砌筑检查井 | 1、名称：FMJ03 2、类型：砖砌阀门井 3、图集：管道穿井壁、盖板、踏步、底板配筋、垫层做法详见05S502 4、备注：包含集水坑φ300，做法详见05S502-23，阀门井井盖采用球墨铸铁井盖。机动车道、非机动车道采用重型，其承载等级为D400；人行道、绿化带采用轻型，其承载等级B200 5、其他：具体详见设计图纸、图集、答疑、招标文件、政府相关文件、规范等其它资料，满足验收要求 | 座 | 1.000 |  | 0 |  | 0
22 | 040504001004 | 砌筑检查井 | 1、名称：FMJ04 2、类型：砖砌阀门井 3、图集：管道穿井壁、盖板、踏步、底板配筋、垫层做法详见05S502 4、备注：包含集水坑φ300，做法详见05S502-23，阀门井井盖采用球墨铸铁井盖。机动车道、非机动车道采用重型，其承载等级为D400；人行道、绿化带采用轻型，其承载等级B200 5、其他：具体详见设计图纸、图集、答疑、招标文件、政府相关文件、规范等其它资料，满足验收要求 | 座 | 1.000 |  | 0 |  | 0
23 | 040502005001 | 阀门 | 1、种类：闸阀 2、给水阀门：闸阀Z45E-20P(带启闭刻度) 3、规格：DN25 4、其他：具体详见设计图纸、图集、答疑、招标文件、政府相关文件、规范等其它资料，满足验收要求 | 个 | 4.000 |  | 0 |  | 0
24 | 040502005002 | 阀门 | 1、种类：闸阀 2、给水阀门：闸阀Z45E-20P(带启闭刻度) 3、规格：DN40 4、其他：具体详见设计图纸、图集、答疑、招标文件、政府相关文件、规范等其它资料，满足验收要求 | 个 | 1.000 |  | 0 |  | 0
25 | 040502005003 | 阀门 | 1、种类：闸阀 2、给水阀门：闸阀Z45E-20P(带启闭刻度) 3、规格：DN50 4、其他：具体详见设计图纸、图集、答疑、招标文件、政府相关文件、规范等其它资料，满足验收要求 | 个 | 1.000 |  | 0 |  | 0
26 | 040502005004 | 阀门 | 1、种类：闸阀 2、给水阀门：闸阀Z45E-20P(带启闭刻度) 3、规格：DN65 4、其他：具体详见设计图纸、图集、答疑、招标文件、政府相关文件、规范等其它资料，满足验收要求 | 个 | 4.000 |  | 0 |  | 0
27 | 040502005005 | 阀门 | 1、种类：闸阀 2、给水阀门：闸阀Z45E-20P(带启闭刻度) 3、规格：DN100 4、其他：具体详见设计图纸、图集、答疑、招标文件、政府相关文件、规范等其它资料，满足验收要求 | 个 | 4.000 |  | 0 |  | 0
28 | 040502005006 | 阀门 | 1、种类：闸阀 2、消防阀门：闸阀Z45T-20Q(带启闭刻度) 3、规格：DN32 4、其他：具体详见设计图纸、图集、答疑、招标文件、政府相关文件、规范等其它资料，满足验收要求 | 个 | 2.000 |  | 0 |  | 0
29 | 040502005007 | 阀门 | 1、种类：闸阀 2、消防阀门：闸阀Z45T-20Q(带启闭刻度) 3、规格：DN40 4、其他：具体详见设计图纸、图集、答疑、招标文件、政府相关文件、规范等其它资料，满足验收要求 | 个 | 2.000 |  | 0 |  | 0
30 | 040502005008 | 阀门 | 1、种类：闸阀 2、消防阀门：闸阀Z45T-20Q(带启闭刻度) 3、规格：DN100 4、其他：具体详见设计图纸、图集、答疑、招标文件、政府相关文件、规范等其它资料，满足验收要求 | 个 | 2.000 |  | 0 |  | 0
31 | 040502005009 | 阀门 | 1、种类：闸阀 2、消防阀门：闸阀Z45T-20Q(带启闭刻度) 3、规格：DN150 4、其他：具体详见设计图纸、图集、答疑、招标文件、政府相关文件、规范等其它资料，满足验收要求 | 个 | 1.000 |  | 0 |  | 0
32 | 031003013001 | 水表 | 1、安装部位(室内外）：室外 2、型号、规格：DN25 3、其他：具体详见设计图纸、图集、答疑、招标文件、政府相关文件、规范等其它资料，满足验收要求 | 组（个） | 12.000 |  | 0 |  | 0
33 | 031003012001 | 倒流防止器 | 1、名称：倒流防止器 2、规格：DN65 3、其他：具体详见设计图纸、图集、答疑、招标文件、政府相关文件、规范等其它资料，满足验收要求 | 组 | 1.000 |  | 0 |  | 0
34 | 031003012002 | 倒流防止器 | 1、名称：倒流防止器 2、规格：DN100 3、其他：具体详见设计图纸、图集、答疑、招标文件、政府相关文件、规范等其它资料，满足验收要求 | 组 | 1.000 |  | 0 |  | 0
35 | 030404017001 | 倒流防止器箱 | 1、名称：倒流防止器 2、其他：具体详见设计图纸、图集、答疑、招标文件、政府相关文件、规范等其它资料，满足验收要求 | 台 | 2.000 |  | 0 |  | 0
36 | ZB040101001001 | 空气源热泵机组 | 1、含热水给水管DN50，热水回水管DN50，热媒回水管DN50，热媒管DN50管 2、其他：具体详见设计图纸、图集、答疑、招标文件、政府相关文件、规范等其它资料，满足验收要求。含刷油、保温、防潮层、保护层等 | 套 | 1.000 |  | 0 |  | 0
37 | ZB040101001002 | 接市政自来水 | 1、名称：接市政自来水 2、工作内容：根据现场实际情况确定，由当地供水公司设计、规划、施工。包括水表开户、水表安装、各类井砌筑、管道敷设、地方事务协调等全部内容。 3、其他：具体详见设计图纸、图集、答疑、招标文件、政府相关文件、规范等其它资料，满足验收要求 | 项 | 1.000 |  | 0 |  | 0
|  | 合计 |  |  |  |  | 0 |  | 0