## 工程量清单编制说明
工 程 量 清 单 编 制 说 明
一、工程项目概况
项目位于 G4001 合肥绕城高速蜀山收费站入口东侧处，南邻长江西路快速路，拟建项目用地勘测定界约 66450 平方米，约合 99.68 亩,本标段中宿舍楼建筑面积1468.8m2，生产管理用房的地上建筑面积4062.7m2地下建筑面积433.5m2。具体内容见单体设计施工图及清单。
二、编制依据
1.本项目设计文件；
2.本项目招标文件；
3.《建设工程工程量清单计价规范》；
4.《安徽省建设工程工程量清单计价办法》；
5.《工程量清单计量计价补充规则》。
三、招标清单编制范围
详见招标文件、施工图纸。
四、清单说明：
（一）投标报价说明
1.除特别说明外，本报价依据本工程投标须知、合同文件的条款、技术规范和图纸结合起来查阅与理解后并参照《工程量清单计量计价补充规则》及《2018版安徽省建设工程计价依据》（动态定额当期）进行编制，2018版计价依据包括：《安徽省建设工程工程量清单计价办法》、《安徽省建设工程费用定额》（动态定额当期）、《安徽省建设工程施工机械台班费用编制规则》、《安徽省建设工程计价定额(共用册）》（动态定额当期）、《安徽省建筑工程计价定额》（动态定额当期）、《安徽省装饰装修工程计价定额》（动态定额当期）、《安徽省安装工程计价定额》（动态定额当期）、《安徽省市政工程计价定额》（动态定额当期）、《安徽省园林绿化工程计价定额》（动态定额当期）、《安徽省仿古建筑工程计价定额》（动态定额当期）、《安徽省房屋修缮工程计价定额》（动态定额当期）。
2.除合同另有规定单独计量支付外，工程量清单中各子目有标价的综合单价和合价均已包括：为实施和完成合同工程所必须的人工、材料、机械设备、管理费、利润、措施费、保险费、不可竞争费、税金、临时设施、垃圾清运、材料运输费、劳务、服务等所需的全部费用，以及合同明示或暗示的一切风险责任、义务和一个有经验的承包人能够预见的各种风险费用。中标后不因上述原因调整综合单价。
3.本项目中单独列项的各种组织和技术措施费，中标后，不论施工图纸是否发生变更，均不进行任何调整；其他未进行单独列项的各种组织和技术措施费，投标人均应根据现场情况和本单位实际情况将该部分费用折算摊销到相应子目的全费用单价内，不单独计量与支付。
4.其他项目报价表中所填入的其他项目报价，包括分部分项工程量清单计价表以外的，为完成本工程项目的施工所发生的其他费用。
5.工程量清单分部分项工程量清单计价表中的每一子目均应填写全费用单价和合价，对没有填写全费用单价和合价的子目费用，视为已包括在工程量清单的其他单价或合价之中，承包人必须按监理工程师指令完成工程量清单中未填入综合单价或合价的工程子目，但不就该项子目进行结算与支付。
6.招标工程量清单中未列子目，均不予单独计量，费用包括在相应子目综合单价中，承包人报价时充分考虑。除因施工图纸发生变更外，不再新增子目。
7.本报价的币种为人民币。工程量清单中各项金额均以人民币(元)结算。
8.投标人应将投标报价需要说明的事项，用文字书写与投标报价表一并报送。
9.对涉及结构安全的试块、构件以及有关材料等按规范必须检测的项目，承包人应当在工程监理单位监督下现场取样，并送具有相应资质等级的质量检测单位(须经发包人确认) 按规定的项目和频率进行检测，相应费用在投标报价的工程量清单表二《其他项目报价表》的试验检测费中单独报价，包干使用，结算不予调整并按比例支付。
10.对作业和材料的一般说明或规定，未重复写入工程量清单内，在给工程量清单中各子目报价前，应参阅设计施工图和招标文件中技术范围、国家及安徽省定额、国家工程量清规范及安徽省实施细则的有关部分。
11.工程量清单中所列工程量的变动，丝毫不会降低或影响合同条款的效力，也不免除承包人按规定的标准进行施工和修复缺陷的责任。
12.承包人对用于本合同工程的各类施工机械的提供、场内外运输、维护、拆卸、拼装等支付的费用，已包括在工程量清单中各子的综合单价与合价之中。
13.工程量清单表中暂列金额、暂估价、安全生产费不允许更改和优惠。
14.计量方法
14.1用于支付已完成合格工程的计量方法，应符合《工程量清单计量计价补充规则》、技术规范、国家及安徽省定额、国家工程量清单规范及安徽省实施细则中相应章节的“计量与支付”条款的规定。
14.2图纸中所列的工程数量表及数量汇总表仅是提供资料，不是工程量清单的外延。当图纸与工程量清单所列不一致时，以工程量清单所列作为报价的依据。
(二)措施项目报价说明(下列描述的措施费折算摊销到各工程子目的综合单价内)
1.夜间施工增加费：是指正常作业因夜间施工所发生的夜班补助费、夜间施工降效、夜间施工照明设施、交通标志、安全标牌、警示灯等移动和安拆费用；
2.二次搬运费：是指因施工场地条件限制而发生的材料、成品、半成品等一次运输不能到达堆放地点，必须进行二次或多次搬运所发生的费用;
3.冬雨季施工增加费：是指在冬季或雨季施工需增加的临时设施搭拆、施工现场的防滑处理、雨雪清除，对砌体、混凝土等保温养护，人工及施工机械效率降低等费用。不包括设计要求混凝土内添加防冻剂的费用；
4.已完工程及设备保护费：是指竣工验收前，对已完工程及设备采取的覆盖、包裹、封闭、隔离等必要保护措施所发生的费用
5.工程定位复测费：是指工程施工过程中进行全部施工测量放线和复测工作的费用。
6.临时保护设施费：是指在工程施工过程中，对已建成的地上、地下设施和建筑物进行的遮盖、封闭、隔离等必要保护措施所发生的费用;
7.赶工措施费：是指建设单位要求施工工期少于我省现行定额工期 20%时，施工企业为满足工期要求，采取相应措施而发生的费用;
8.其他未单独列项的措施费。
（三）其他项目报价表说明
1.场地准备费:包括但不限于：物探、原场地土石方平衡、拆除地表地下障碍物，迁移地下地上各类管线、移栽苗木、砍伐、青苗补偿，拆除建筑物、构筑物、路基、路面等所有施工前期需完成的工程量。出具与现场相符的地形图、土石方平衡图、拆除图等专项图纸作为计量依据。单价按照招标文件及合同约定计算。
2.施工临时水电接驳费:包括但不限于：临时用电、临时用水接驳相关的设备管线等
3.污水接入市政管网:包括但不限于：污水预处理设备设施，污水处理排放的管道、井、构筑物、处理设备安装调试、培训、质保期内运维、排放并入市政管网等所有工作内容
4.各专项审查与验收费:包括但不限于：白蚁防治、消防设计审查与验收、防雷检测、环保验收等所有费用，总价包干使用
5.施工降排水:根据签证计量
6.计日工:根据签证计量
(四)税金报价
税金报价应根据国家和安徽省建设行业最新规定的营改增费率计算(投标人必须按此标准计算),折算摊销到各工程子目的综合单价内，并提供增值税专用发票。
(五)安全生产费
安全生产费根据施工现场产生的实际费用，应由监理工程师按合同条款规定，结合工程具体情况，报经业主批准后全部或部分用。分部分项工程量清单中计入文明施工费、安全施工费。
(六)投标人的投标报价
投标人的最终投标价等于分部分项工程量清单计价汇总和其他项目报价之总和。
五、其它说明：
1.本项目混凝土采用商品混凝土，砂浆为预拌砂浆。
2.承包人有权利拒绝使用发包人直接供应的不合格产品，但需及时反映并提供相应理由和证据；
3.承包人应按技术规范要求对所有材料（含发包人直接供应材料部分）进行质量检验，其质量检验费用计入综合报价。如在验收过程中发现材料有质量问题，而承包人没有对其进行检验并且没有拒绝接收，由此所发生的返工、工期延误及给发包人带来的损失由承包人一律承担。

## 封面
国家区域性公路交通应急装备物资（安徽合肥）储备中心项目土建劳务
投标报价
投标报价（小写） | 42900
（大写） | 42900
其中劳务投标报价（小写） | 0
（大写） | 0
单位名称: |  | (单位盖章)
法定代表人 或其授权人: |  | (签字或盖章)
投标时间:

## 单位工程汇总表
国家区域性公路交通应急装备物资（安徽合肥）储备中心项目土建劳务单位工程汇总表
序号 | 单位工程名称 | 金额（元） | 备注
1 | 宿舍楼-土建 | 0
2 | 宿舍楼-装饰 | 0
3 | 宿舍楼-安装 | 0
4 | 生产管理用房-土建 | 0
5 | 生产管理用房-装饰 | 0
6 | 生产管理用房-安装 | 0
7 | 其他项目报价表 | 42900
合计 |  | 42900
| 其中：劳务投标报价 | 0
说明：1、全费用综合单价为含税综合单价，价格组成包含但不限于:人工费、机械费、辅材费、主材费（包括3C认证设备及材料）及零配件、运杂费、材料检验费（包括第三方检测、试验费）、包装费、管理费、利润、规费、措施费、水电费、超高费、高层增加费、税金、风险金、保险、担保、场内运输费、转运费、二次搬运费、赶工（正常工期内施工单位必要的赶工措施）、井道及吊顶内施工等施工降效费用、生态环保费、临时建设费等。 2、劳务全费用综合单价为含税综合单价，价格组成包含但不限于:劳务人工费、辅材费、生产工器具或机械使用费，文明施工费、材料卸车保管及检验试验配合费、场地清理及垃圾清运、成品保护、二次搬运费、劳务分包方的管理费、利润及税金。 3、劳务投标总报价为全费用综合总价的30%-35%，不在此范围的一律做废标处理。

## 其他项目报价表
其他项目报价表
项目名称：国家区域性公路交通应急装备物资（安徽合肥）储备中心工程项目
序号 | 项目名称 | 单位 | 数量 | 综合单价（元） | 合价（元） | 备注
1 | 各专项审查与验收费 | 项 | 1 |  | 0 | 包括但不限于：白蚁防治、消防设计审查与验收、防雷检测、环保验收等所有费用，总价包干使用
2 | 施工降排水 | 台班 | 99 | 100 | 9900 | 根据签证计量
3 | 计日工 | 工日 | 165 | 200 | 33000 | 根据签证计量
4 | 合计 |  |  |  | 42900

## 宿舍楼-土建
工程量清单报价表
工程名称：宿舍楼（土建）
序号 | 项目编码 | 项目名称 | 项目特征描述 | 计量 单位 | 工程量 | 全费用综合单价（含税） | 全费用合价（含税） | 劳务全费用综合单价（含税） | 劳务全费用合价（含税）
1 | 010101004001 | 挖基坑土方 | 1、部位：基坑开挖 2、土壤类别：自行勘察现场及详见地质勘查报告 3、投标单位综合报价，应考虑施工中的渣土费、渣土运输清理费、保洁费和选择弃土点等所发生的一切费用，中标后不予调整 | m3 | 1818.17 |  | 0 |  | 0
2 | WB010101011001 | 人工清底 | 1、土壤类别：自行勘察现场及详见地质勘查报告 | m2 | 295.86 |  | 0 |  | 0
3 | 010103001001 | 回填方 | 1、部位：单体楼地下 2、填方材料品种：素土 3、密实度要求：分层夯实，压实系数不小于0.94 4、填方粒径要求：符合规范要求 5、取土运距：投标人勘察现场自行考虑报价 6、取土点费用、渣土费、保洁费用、土源费等一切费用，投标单位勘察现场、自行报价，中标后不予调整 | m3 | 1600.16 |  | 0 |  | 0
4 | WB010101013001 | 机械运土方 | 1、废弃料品种：投标人自行勘察现场及结合地质勘查报告 2、弃土运距：暂定运距10KM 3、投标单位综合报价，应考虑施工中的渣土费、渣土运输清理费、保洁费和选择弃土点等所发生的一切费用，中标后不予调整 | m3 | 218.01 |  | 0 |  | 0
5 | 010401001001 | 砖基础 | 1、部位：正负零以下 2、砖品种、规格、强度级：MU10煤矸石实心砖 3、砌筑高度：详见设计 4、砂浆强度级：M10.0水泥砂浆 | m3 | 0.46 |  | 0 |  | 0
6 | 010402001001 | 砌块墙 | 1、砖品种、规格、强度等级：B06,A5.0蒸压加气混凝土砌块 2、墙体类型：100mm 3、砂浆强度等级、配合比：M5混合砂浆 4、未尽事宜详见补疑、招标文件、政府相关文件、规范等其他资料，满足验收要求 | m3 | 34.82 |  | 0 |  | 0
7 | 010401008001 | 砌块墙 | 1、砖品种、规格、强度等级：B06,A5.0蒸压加气混凝土砌块 2、墙体类型：200mm 3、砂浆强度等级、配合比：M5混合砂浆 4、未尽事宜详见补疑、招标文件、政府相关文件、规范等其他资料，满足验收要求 | m3 | 224.97 |  | 0 |  | 0
8 | WB010401015001 | 墙基防潮层 | 1、防潮层材料种类：20厚1:2水泥砂浆内加5%防水剂 2、具体详见图纸说明 | m2 | 5.9 |  | 0 |  | 0
9 | 010404001001 | 基础垫层 | 1、名称：基础垫层 2、混凝土种类：商品混凝土 3、混凝土强度等级：C15（泵送） | m3 | 19.91 |  | 0 |  | 0
10 | 010404001002 | 基础垫层 | 1、名称：泡沫混凝土回填 2、混凝土种类：商品混凝土（泵送） | m3 | 10.99 |  | 0 |  | 0
11 | 010501003001 | 独立基础 | 1、名称：独立基础 2、混凝土种类：商品混凝土 3、混凝土强度等级：C30（泵送） | m3 | 109.38 |  | 0 |  | 0
12 | 010502001001 | 矩形柱 | 1、名称：柱 2、周长：1.6m以内 3、柱规格形状：矩形 4、混凝土种类：商品混凝土 5、混凝土强度等级：C30（泵送） | m3 | 4.74 |  | 0 |  | 0
13 | 010502001002 | 矩形柱 | 1、名称：柱 2、周长：2.4m以内 3、柱规格形状：矩形 4、混凝土种类：商品混凝土 5、混凝土强度等级：C30（泵送） | m3 | 67.85 |  | 0 |  | 0
14 | 010502001003 | 矩形柱 | 1、名称：柱 2、周长：2.4m以外 3、柱规格形状：矩形 4、混凝土种类：商品混凝土 5、混凝土强度等级：C30（泵送） | m3 | 3.49 |  | 0 |  | 0
15 | 010502002001 | 构造柱 | 1、名称：构造柱 2、柱规格形状：各种规格 3、混凝土种类：商品混凝土 3、混凝土强度等级：C25（非泵送） | m3 | 37.94 |  | 0 |  | 0
16 | 010505001001 | 有梁板 | 1、名称：有梁板 2、混凝土种类：商品混凝土 3、混凝土强度等级：C30（泵送） | m3 | 358.86 |  | 0 |  | 0
17 | 010505001002 | 有梁板 | 1、名称：水电井 2、混凝土种类：商品混凝土 3、混凝土强度等级：C35（泵送） | m3 | 1.7 |  | 0 |  | 0
18 | 010505003001 | 平板 | 1、名称：风道盖板 2、混凝土种类：商品混凝土 3、混凝土强度等级：C30（非泵送） | m3 | 0.67 |  | 0 |  | 0
19 | 010506001001 | 直形楼梯 | 1、名称：楼梯 2、混凝土种类：商品混凝土 3、混凝土强度等级：C30（泵送） | m2 | 54.7 |  | 0 |  | 0
20 | 010503004001 | 圈梁 | 1、名称：卫生间防水挡坎阳台防水挡坎（同主体结构一同浇筑） 2、混凝土种类：商品混凝土 3、混凝土强度等级：C30（泵送） 4、具体详见图纸、图集、答疑、招标文件、政府相关文件、规范等其它资料，满足验收要求 | m3 | 8.1 |  | 0 |  | 0
21 | 010503004002 | 圈梁 | 1、名称：圈梁 2、混凝土种类：商品混凝土 3、混凝土强度等级：C25（非泵送） 4、具体详见图纸、图集、答疑、招标文件、政府相关文件、规范等其它资料，满足验收要求 | m3 | 0.42 |  | 0 |  | 0
22 | 010503005001 | 过梁 | 1、名称：过梁 2、混凝土种类：商品混凝土 3、混凝土强度等级：C25（非泵送） 4、具体详见图纸、图集、答疑、招标文件、政府相关文件、规范等其它资料，满足验收要求 | m3 | 2.46 |  | 0 |  | 0
23 | 010505006001 | 栏板 | 1、名称：栏板、梁包边等节点 2、混凝土种类：商品混凝土 3、混凝土强度等级：C30（泵送） 4、具体详见图纸、图集、答疑、招标文件、政府相关文件、规范等其它资料，满足验收要求 | m3 | 79.35 |  | 0 |  | 0
24 | 010505007001 | 天沟、挑檐板 | 1、名称：屋面挑檐板 2、混凝土种类：商品混凝土 3、混凝土强度等级：C30（泵送） 4、具体详见图纸、图集、答疑、招标文件、政府相关文件、规范等其它资料，满足验收要求 | m3 | 2.79 |  | 0 |  | 0
25 | 010505006002 | 女儿墙 | 1、名称：女儿墙 2、混凝土种类：商品混凝土 3、混凝土强度等级：C30（泵送） 4、具体详见图纸、图集、答疑、招标文件、政府相关文件、规范等其它资料，满足验收要求 | m3 | 11.99 |  | 0 |  | 0
26 | 010507004001 | 台阶 | 1、40厚芝麻灰防滑花岗岩，正背面及四周边涂满防污剂，灌稀水泥浆（或彩色水泥浆）擦缝。 2、30厚1:3干硬性水泥砂浆粘结层。 3、上撒素水泥浆（洒适量清水），素水泥浆一道（内掺建筑胶）。 4、60厚C20混凝土，台阶面向外泼1%。 5、300厚3:7灰土分两步夯实，宽出面层100。 6、素土夯实 7、具体做法详见:详12J003第B2页5B 8、未说明处详见图纸设计 | m2 | 26.1 |  | 0 |  | 0
27 | 010507001001 | 坡道 | 1、100厚芝麻灰毛面防滑花岗岩（或其他天然石材）板面层水泥浆灌缝 2、30厚1:3干硬性水泥砂浆结合层 3、100厚C20混凝土 4、300厚3:7灰土分两步夯实，宽出面层300 5、素土夯实 6、具体做法详见:详12J003第A5页1,坡道做法选用第A8页12B,花岗岩面层坡道 7、未说明处详见图纸设计 | m2 | 4.78 |  | 0 |  | 0
28 | 010507001002 | 散水 | 1、混凝土强度等级：60后C20细石混凝土，随打随抹，撒1:1水泥砂浆压实赶光 2、垫层：150厚粒径10~40卵石灌M2.5混合砂浆 3、素土夯实 4、具体做法：详12J003第A2页6 | m2 | 95.77 |  | 0 |  | 0
29 | 010515001001 | 现浇构件钢筋（钢筋甲供） | 1、钢筋种类、规格：一级钢筋Φ10以下 2、未说明处详见图纸设计、规范等 | t | 1.269 |  | 0 |  | 0
30 | 010515001002 | 现浇构件钢筋（钢筋甲供） | 1、钢筋种类、规格：三级钢筋Φ6.5 2、未说明处详见图纸设计、规范等 | t | 0.677 |  | 0 |  | 0
31 | 010515001003 | 现浇构件钢筋（钢筋甲供） | 1、钢筋种类、规格：三级钢筋Φ8-10 2、未说明处详见图纸设计、规范等 | t | 47.378 |  | 0 |  | 0
32 | 010515001004 | 现浇构件钢筋（钢筋甲供） | 1、钢筋种类、规格：三级钢筋Φ12 2、未说明处详见图纸设计、规范等 | t | 6.183 |  | 0 |  | 0
33 | 010515001005 | 现浇构件钢筋（钢筋甲供） | 1、钢筋种类、规格：三级钢筋Φ14 2、未说明处详见图纸设计、规范等 | t | 4.126 |  | 0 |  | 0
34 | 010515001006 | 现浇构件钢筋（钢筋甲供） | 1、钢筋种类、规格：三级钢筋Φ16 2、未说明处详见图纸设计、规范等 | t | 2.723 |  | 0 |  | 0
35 | 010515001007 | 现浇构件钢筋（钢筋甲供） | 1、钢筋种类、规格：三级钢筋Φ18 2、未说明处详见图纸设计、规范等 | t | 2.56 |  | 0 |  | 0
36 | 010515001008 | 现浇构件钢筋（钢筋甲供） | 1、钢筋种类、规格：三级钢筋Φ20 2、未说明处详见图纸设计、规范等 | t | 3.259 |  | 0 |  | 0
37 | 010515001009 | 现浇构件钢筋（钢筋甲供） | 1、钢筋种类、规格：三级钢筋Φ22 2、未说明处详见图纸设计、规范等 | t | 1.544 |  | 0 |  | 0
38 | 010515001010 | 现浇构件钢筋（钢筋甲供） | 1、钢筋种类、规格：三级钢筋Φ25 2、未说明处详见图纸设计、规范等 | t | 0.126 |  | 0 |  | 0
39 | 010515001011 | 现浇构件钢筋（钢筋甲供） | 1、钢筋种类、规格：三级钢筋Φ8【带E】 2、未说明处详见图纸设计、规范等 | t | 0.705 |  | 0 |  | 0
40 | 010515001012 | 现浇构件钢筋（钢筋甲供） | 1、钢筋种类、规格：三级钢筋Φ10【带E】 2、未说明处详见图纸设计、规范等 | t | 2.256 |  | 0 |  | 0
41 | 010515001013 | 现浇构件钢筋（钢筋甲供） | 1、钢筋种类、规格：三级钢筋Φ12【带E】 2、未说明处详见图纸设计、规范等 | t | 4.7 |  | 0 |  | 0
42 | 010515001014 | 现浇构件钢筋（钢筋甲供） | 1、钢筋种类、规格：三级钢筋Φ14【带E】 2、未说明处详见图纸设计、规范等 | t | 0.131 |  | 0 |  | 0
43 | 010515001015 | 现浇构件钢筋（钢筋甲供） | 1、钢筋种类、规格：三级钢筋Φ16【带E】 2、未说明处详见图纸设计、规范等 | t | 0.14 |  | 0 |  | 0
44 | 010515001016 | 现浇构件钢筋（钢筋甲供） | 1、钢筋种类、规格：三级钢筋Φ18【带E】 2、未说明处详见图纸设计、规范等 | t | 0.302 |  | 0 |  | 0
45 | 010515001017 | 现浇构件钢筋（钢筋甲供） | 1、钢筋种类、规格：三级钢筋Φ20【带E】 2、未说明处详见图纸设计、规范等 | t | 9.559 |  | 0 |  | 0
46 | 010515001018 | 现浇构件钢筋（钢筋甲供） | 1、钢筋种类、规格：三级钢筋Φ22【带E】 2、未说明处详见图纸设计、规范等 | t | 21.979 |  | 0 |  | 0
47 | 010515001019 | 现浇构件钢筋（钢筋甲供） | 1、钢筋种类、规格：三级钢筋Φ25【带E】 2、未说明处详见图纸设计、规范等 | t | 14.797 |  | 0 |  | 0
48 | 010515001020 | 现浇构件钢筋（钢筋甲供） | 1、钢筋种类、规格：三级钢筋Φ28【带E】 2、未说明处详见图纸设计、规范等 | t | 0.459 |  | 0 |  | 0
49 | 010516003001 | 钢筋连接 | 1、电渣压力焊 | 个 | 680 |  | 0 |  | 0
50 | 010516003002 | 钢筋连接 | 1、直螺纹接头 | 个 | 586 |  | 0 |  | 0
51 | WB010516004001 | 砌体、板缝钢筋加固（钢筋甲供） | 1、砌体、板缝钢筋加固 2、具体详见图纸、图集、答疑、招标文件、政府相关文件、规范等其它资料，满足验收要求 | t | 2.054 |  | 0 |  | 0
52 | WB010516005001 | 墙面钢板（丝）网 | 1、部位：内，外墙面不同材料交界处 2、钢筋网（钢丝网）种类、规格热镀锌电焊网。 3、其他未尽事宜具体详见招标文件、设计文件、答疑、图集及相关规范 | m2 | 317.01 |  | 0 |  | 0
53 | WB010516005002 | 墙面热镀锌电焊网 | 1、部位：楼梯间、人流通道填充墙 2、宽度：满铺 3、钢丝网种类、规格： 热镀锌电焊网Φb4@200*200双向钢丝网 4、其他要求：钢丝网制作；及安装等必须满足设计图纸、规范规程和验收要求 | m2 | 355.06 |  | 0 |  | 0
54 | 010606008001 | 钢梯 | 1、钢梯距地2.2米 2、钢梯形式：详见15J404 A28 | 项 | 1 |  | 0 |  | 0
55 | WB011209008001 | 金属板幕墙 | 雨棚 1、品种、规格、颜色：3mm厚单层氟碳漆铝板（按铝单板展开面积计入） 2、固定方式：铝合金角码@300+胶粘剂,硅酮结构胶耐候胶 3、龙骨品种、规格：变截面方钢端70~115尾*60mm宽*5mm厚， 4、连接件：前端采用L50*50*5镀锌角钢转接件，后端采用L25*40*4镀锌角钢 5、后置板：300X300X16Q235B钢板表面热镀锌，锚筋采用16HRB400带肋钢筋，焊条采用E55系列，三级焊缝，6mm厚镀锌钢板加劲肋 6、铝板按照设计图示展开计算，其中涉及到铝板折边不计入面积综合考虑在报价中。 7、含与墙体、门窗交接位置封堵处理收边收口的所有费用 8、未说明之处详见图纸、招标文件、招标答疑及相关规范 | m2 | 67.1 |  | 0 |  | 0
56 | 010802003001 | 钢质乙级防火门 | 1、门代号及洞口尺寸：详见设计图纸 2、门材质：钢质乙级防火门 3、含五金等 4、未说明处详见图纸设计 | m2 | 28.6 |  | 0 |  | 0
57 | 010802003002 | 钢质丙级防火门 | 1、门代号及洞口尺寸：详见图纸 2、门材质：钢质丙级防火门 3、含五金等 4、未说明处详见图纸设计 | m2 | 6 |  | 0 |  | 0
58 | 010802001001 | 金属门 | 1、门名称、代号及洞口尺寸：BLM1827 2、门材质：断热铝合金，主型材基材壁厚：外门不小于2.2,内门不小于2.0 3、玻璃品种、厚度：高透双银low-e+12A+6， 4、含五金等 5、具体详见图纸、图集、政府相关文件、规范等其它资料，满足验收要求 | m2 | 9.72 |  | 0 |  | 0
59 | 010802001002 | 金属门 | 1、门名称、代号及洞口尺寸：MLC6727 2、门材质：断热铝合金，主型材基材壁厚：外门不小于2.2,内门不小于2.0 3、玻璃品种、厚度：高透双银low-e+12A+6，门扇下方安装高350mm的护门板 4、含五金等 5、具体详见图纸、图集、政府相关文件、规范等其它资料，满足验收要求 | m2 | 18.09 |  | 0 |  | 0
60 | 010802001003 | 金属门 | 1、门名称、代号及洞口尺寸：TL2725 2、门材质：断热铝合金，主型材基材壁厚：外门不小于2.2,内门不小于2.0 3、玻璃品种、厚度：高透双银low-e+12A+6 4、含五金等 5、具体详见图纸、图集、政府相关文件、规范等其它资料，满足验收要求 | m2 | 155.25 |  | 0 |  | 0
61 | 010807001001 | 金属窗 | 1、窗代号及洞口尺寸：C1718 2、窗材质：断热铝合金，主型材基材壁厚：外窗不小于1.8,内窗不小于1.4 3、玻璃品种、厚度：高透双银low-e6+12A+6 4、含五金等 5、外窗开启扇均设与之配套的成品带纱扇,金刚网纱窗窗框型材为铝合金,纱网为不锈钢丝、316材质、304材质编织,网眼0.5mm,壁厚1.5mm。 6、具体详见图纸、图集、政府相关文件、规范等其它资料，满足验收要求 | m2 | 12.24 |  | 0 |  | 0
62 | 010807001002 | 金属窗 | 1、窗代号及洞口尺寸：C1818 2、窗材质：断热铝合金，主型材基材壁厚：外窗不小于1.8,内窗不小于1.4 3、玻璃品种、厚度：高透双银low-e6+12A+6 4、含五金等 5、外窗开启扇均设与之配套的成品带纱扇,金刚网纱窗窗框型材为铝合金,纱网为不锈钢丝、316材质、304材质编织,网眼0.5mm,壁厚1.5mm。 6、具体详见图纸、图集、政府相关文件、规范等其它资料，满足验收要求 | m2 | 12.96 |  | 0 |  | 0
63 | 010807001003 | 金属窗 | 1、窗代号及洞口尺寸：C2518 2、窗材质：断热铝合金，主型材基材壁厚：外窗不小于1.8,内窗不小于1.4 3、玻璃品种、厚度：高透双银low-e6+12A+6 4、含五金等 5、外窗开启扇均设与之配套的成品带纱扇,金刚网纱窗窗框型材为铝合金,纱网为不锈钢丝、316材质、304材质编织,网眼0.5mm,壁厚1.5mm。 6、具体详见图纸、图集、政府相关文件、规范等其它资料，满足验收要求 | m2 | 27 |  | 0 |  | 0
64 | 010807001004 | 金属窗 | 1、窗代号及洞口尺寸：C32‘18 2、窗材质：断热铝合金，主型材基材壁厚：外窗不小于1.8,内窗不小于1.4 3、玻璃品种、厚度：高透双银low-e6+12A+6 4、含五金等 5、外窗开启扇均设与之配套的成品带纱扇,金刚网纱窗窗框型材为铝合金,纱网为不锈钢丝、316材质、304材质编织,网眼0.5mm,壁厚1.5mm。 6、具体详见图纸、图集、政府相关文件、规范等其它资料，满足验收要求 | m2 | 198.9 |  | 0 |  | 0
65 | 010807001005 | 金属窗 | 1、窗代号及洞口尺寸：C1718a 2、窗材质：断热铝合金，主型材基材壁厚：外窗不小于1.8,内窗不小于1.4 3、玻璃品种、厚度：高透双银low-e6+12A+6 4、含五金等,距地1.3M-1.5M位置设置手动开启装置，大于70°开启 5、外窗开启扇均设与之配套的成品带纱扇,金刚网纱窗窗框型材为铝合金,纱网为不锈钢丝、316材质、304材质编织,网眼0.5mm,壁厚1.5mm。 6、具体详见图纸、图集、政府相关文件、规范等其它资料，满足验收要求 | m2 | 6.12 |  | 0 |  | 0
66 | 010807001006 | 金属窗 | 1、窗代号及洞口尺寸：PYC32'18 2、窗材质：断热铝合金，主型材基材壁厚：外窗不小于1.8,内窗不小于1.4 3、玻璃品种、厚度：高透双银low-e6+12A+6 4、含五金等,距地1.3M-1.5M位置设置手动开启装置，大于70°开启 5、外窗开启扇均设与之配套的成品带纱扇,金刚网纱窗窗框型材为铝合金,纱网为不锈钢丝、316材质、304材质编织,网眼0.5mm,壁厚1.5mm。 6、具体详见图纸、图集、政府相关文件、规范等其它资料，满足验收要求 | m2 | 35.1 |  | 0 |  | 0
67 | 010807001007 | 金属窗 | 1、窗代号及洞口尺寸:XFC32’16 2、窗材质：断热铝合金，主型材基材壁厚：外窗不小于1.8,内窗不小于1.4 3、玻璃品种、厚度：高透双银low-e6+12A+6 4、含五金等，消防救援窗口的玻璃选用安全玻璃,且易于破碎,并设置可在室内和室外识别的永久性明显标志。 5、外窗开启扇均设与之配套的成品带纱扇,金刚网纱窗窗框型材为铝合金,纱网为不锈钢丝、316材质、304材质编织,网眼0.5mm,壁厚1.5mm。 6、具体详见图纸、图集、政府相关文件、规范等其它资料，满足验收要求 | m2 | 35.1 |  | 0 |  | 0
68 | 010807003001 | 金属百页窗 | 1、窗代号及洞口尺寸：详见设计图纸 2、窗材质：断热铝合金，主型材基材壁厚：外窗不小于1.8,内窗不小于1.4 3、含五金等 4、未说明处详见图纸设计 | m2 | 60.16 |  | 0 |  | 0
69 | 011503001001 | 金属扶手、栏杆、栏板 | 1、部位：950高防护栏杆 2、上横杆：φ80*4*21.2钢方管 3、下横杆：φ40X1.2钢方管 4、栏杆材料种类、规格、品牌：φ40X2.0钢方管立柱@1200；φ20*1.2钢方管竖管净间距@110 5、埋件面板采用100*100*66mm厚通长， Q235B级钢板,锚板表面进行热浸镀锌处理,镀层局部厚度不小于70μm,镀层平均厚度为85μm。 6、4-M12*160化学螺栓 7、栏杆表面处理采用深灰色磁漆。 8、含预埋件、打胶、填缝、修补、成品保护等全部工作内容 9、其他：未尽事宜详见施工图纸、补疑、招标文件、政府相关文件、规范等其他资料，满足验收要求 | m | 87.6 |  | 0 |  | 0
70 | 011503001002 | 金属扶手、栏杆、栏板 | 1、部位：楼梯栏杆 2、上横杆：φ60X3.0不锈钢扶手 4、栏杆材料种类、规格、品牌：φ28*1.0或口24不锈钢管净间距@140，,扶手在休息平台处不伸出平台,距踏步外边缘完成面栏杆净高≥900mm,(楼梯平台临空处净高≥1100mm,靠梯井一侧水平扶手长度超过500mm时,栏杆净高≥1100mm,竖杆间距均≤110mm); 5、埋件面板采用6mm厚通长，宽90, Q235B级钢板,锚板表面进行热浸镀锌处理,镀层局部厚度不小于70μm,镀层平均厚度为85μm。 6、锚筋采用U型直径8三级钢筋焊接，深度100，宽度50 7、含预埋件、打胶、填缝、修补、成品保护等全部工作内容 8、具体做法:详22J403-1第2-3页B1型,高度见安全防护设计 9、其他：未尽事宜详见施工图纸、补疑、招标文件、政府相关文件、规范等其他资料，满足验收要求 | m | 28.12 |  | 0 |  | 0
71 | 011503005001 | 金属靠墙扶手 | 1、部位：靠墙扶手 2、名称：不锈钢管靠墙扶手 3、扶手材料种类、规格、品牌：60*2不锈钢管 4、固定件：30*2@1000圆钢扶手固定件 5、埋件面板采用6mm厚, Q235B级钢板,锚板表面进行热浸镀锌处理,镀层局部厚度不小于70μm,镀层平均厚度为85μm。 6、锚筋采用U型直径8三级钢筋焊接，深度100，宽度50 7、栏杆表面抛光处理。 8、具体做法:详22J403-1第5-4页4型,高度见安全防护设计 9、含预埋件、打胶、填缝、修补、成品保护等全部工作内容 10、其他：未尽事宜详见施工图纸、补疑、招标文件、政府相关文件、规范等其他资料，满足验收要求 | m | 23.74 |  | 0 |  | 0
72 | 011503001003 | 金属扶手、栏杆、栏板 | 1、部位：无障碍坡道栏杆 2、上横杆：φ40X2.0不锈钢扶手 4、栏杆材料种类、规格、品牌：两端φ40X2.0不锈钢立杆，中间φ25X2.0不锈钢立，栏杆净高900mm，竖杆间距均≤110mm;水平段300 5、埋件面板采用8mm厚通长，宽110, Q235B级钢板,锚板表面进行热浸镀锌处理,镀层局部厚度不小于70μm,镀层平均厚度为85μm。 6、锚筋采用U型直径8一级钢筋焊接，深度80，宽度40 7、含预埋件、打胶、填缝、修补、成品保护等全部工作内容 8、栏杆具体做法:详12J926-1第H2页，高度见安全防护设计 9、其他：未尽事宜详见施工图纸、补疑、招标文件、政府相关文件、规范等其他资料，满足验收要求 | m | 8.04 |  | 0 |  | 0
73 | 011001001001 | 保温隔热屋面 | 部位：平屋面（不上人保温平屋面） 1、20mm厚1:2.5水泥砂浆保护层 2、3厚+3厚双层SBS改性沥青防水卷材（另计） 3、20厚1:3水泥砂浆找平层 4、最薄处30厚LC5.0轻集料混凝土2%找平层 5、屋面采用105厚现场喷涂硬泡聚氨酯防水保温材料,B1级,传热系数K≤0.024W/m²·K 6、2厚聚氨酯防水涂料（另计） 7、15厚1:3水泥砂浆找平层 8、钢筋混凝土屋面板 | m2 | 492.09 |  | 0 |  | 0
74 | 010903002001 | 墙面涂膜防水（防水甲供） | 1、防水膜品种：1.5厚聚氨酯防水涂料 2、其他未尽事宜详见图纸设计、规范等 | m2 | 1416.6 |  | 0 |  | 0
75 | 010903002002 | 墙面涂膜防水（防水甲供） | 1、防水膜品种：1.5厚聚合物水泥防水涂料 2、其他未尽事宜详见图纸设计、规范等 | m2 | 3262.4 |  | 0 |  | 0
76 | 010904002001 | 楼（地）面涂膜防水（防水甲供） | 1、防水膜品种：1.5厚聚氨酯防水涂料 2、其他未尽事宜详见图纸设计、规范等 | m2 | 2048.36 |  | 0 |  | 0
77 | 010904002002 | 楼（地）面涂膜防水（防水甲供） | 1、防水膜品种：2厚聚氨酯防水涂料 2、其他未尽事宜详见图纸设计、规范等 | m2 | 581.11 |  | 0 |  | 0
78 | 010902001001 | 屋面卷材防水（防水甲供） | 部位：屋面、空调搁机板 1、3厚+3厚双层SBS改性沥青防水卷材 | m2 | 590.13 |  | 0 |  | 0
79 | 011101003001 | 细石混凝土楼地面 | 部位：D1一层电井、杂物间 1、40厚C25细石混凝土,表面撒1:1水泥砂子随打随抹光,表面涂密封固化剂 2、1.5厚聚氨酯涂料防水层（另计） 3、最薄处20厚1:3水泥砂浆找坡层,抹平 4、水泥浆一道(内掺建筑胶) 5、80厚C15混凝土垫层 6、夯实土 | m2 | 3.96 |  | 0 |  | 0
80 | 011101001001 | 水泥砂浆楼地面 | 部位：D3一层防护地砖（卫生间、垃圾收集间、阳台） 1、最薄处20厚1:3水泥砂浆找坡层,抹平 2、水泥浆一道(内掺建筑胶) 3、80厚C15混凝土垫层 4、150厚碎石夯入土中 | m2 | 77.54 |  | 0 |  | 0
81 | 011101001002 | 水泥砂浆楼地面 | 部位：D4一层地砖（宿舍、走道楼梯间） 1、20厚1:3水泥砂浆找平层 2、聚合物水泥砂浆一道 3、80厚C20混凝土找坡层 4、150厚碎石夯入土中 | m2 | 342.61 |  | 0 |  | 0
82 | 011101001003 | 水泥砂浆楼地面 | 部位：室外空调机位（1-3层） 1、20mm厚1:2.5水泥砂浆保护层 2、3厚+3厚双层SBS改性沥青防水卷材（另计） 3、20厚1:3水泥砂浆找平层 4、最薄30厚LC5.0轻集料混凝土2%找坡层 5、2厚聚氨酯防水涂料（另计） 6、15厚1:3水泥砂浆找平层 7、钢筋混凝土屋面板 | m2 | 8.72 |  | 0 |  | 0
83 | 011101001004 | 水泥砂浆楼地面 | 部位：L1楼面水电井 1、15厚1:2.5水泥砂浆,表面撒适量水泥粉抹压平整 2、35厚C20细石混凝土 3、1.5厚聚氨酯涂料防水层(另计） 4、最薄处20厚1:3水泥砂浆找坡层,抹平 5、水泥浆一道(内掺建筑胶) 6、60厚LC7.5轻骨料混凝土 7、现浇钢筋混凝土楼板或预制楼板上现浇叠合层 | m2 | 6.2 |  | 0 |  | 0
84 | 011106004001 | 水泥砂浆楼梯面层 | 部位：L3楼梯面层 1、20厚1:3水泥砂浆找平层 2、聚合物水泥砂浆一道 3、现浇钢筋混凝土楼板或预制楼板上现浇叠合层 | m2 | 88.83 |  | 0 |  | 0
85 | 011101006001 | 水泥砂浆楼地面找平层 | 部位：L3楼面地砖（走道） 1、20厚1:3水泥砂浆找平层 2、聚合物水泥砂浆一道 3、现浇钢筋混凝土楼板或预制楼板上现浇叠合层 | m2 | 163.23 |  | 0 |  | 0
86 | WB011101007001 | 细石混凝土找平层 | 部位：L4楼面地砖（宿舍） 1、水泥砂浆一道 2、40厚C25细石混凝土,坍落度不大于100mm,内配2.5@50钢丝网片 | m2 | 415.18 |  | 0 |  | 0
87 | 011101006002 | 水泥砂浆楼地面找平层 | 部位：L5楼面防滑地砖（卫生间、阳台） 1、最薄处20厚1:3水泥砂浆找坡层,抹平 2、60厚LC7.5轻骨料混凝土 3、现浇钢筋混凝土楼板或预制楼板上现浇叠合层 | m2 | 156.52 |  | 0 |  | 0
88 | 011105003001 | 块料踢脚线 （瓷砖甲供） | 1、部位：宿舍、楼梯间、走道 2、界面剂一道 3、10厚1:2水泥砂浆粘贴 4、8-10厚通体砖 T2地砖踢脚做法:详12J304第183页节点24,A级,深灰色,踢脚与内墙平,100mm高 | m | 853.79 |  | 0 |  | 0
89 | 011201001001 | 墙面一般抹灰 | 1、部位：Q1水泥砂浆墙面（电井、杂物间）蒸压加气混凝土砌块墙 2、一道甩毛(甩前喷湿墙面) 3、3厚外加剂专用砂浆打底刮糙或专用界面剂 4、8厚1:1:6水泥石灰膏砂浆打底扫毛或划出纹道 5、5厚1:3水泥砂浆(内掺防水剂)抹平, 6、1.5厚聚合物水泥基复合防水涂料防水层(JS复合防水涂料)(另计） 7、其他未尽事宜具体详见图纸、图集、政府相关文件、规范等其它资料，满足验收要求 | m2 | 94.45 |  | 0 |  | 0
90 | 011201001002 | 墙面一般抹灰 | 1、部位：Q2（宿舍、楼梯间、走道）蒸压加气混凝土砌块墙面 2、一道甩毛(甩前喷湿墙面) 3、3厚外加剂专用砂浆打底刮糙或专用界面剂 4、8厚1:1:6水泥石灰膏砂浆打底扫毛或划出纹道 5、5厚1:0.5:2.5水泥石灰膏砂浆抹平 6、其他未尽事宜具体详见图纸、图集、政府相关文件、规范等其它资料，满足验收要求 | m2 | 2157.18 |  | 0 |  | 0
91 | 011201001003 | 墙面一般抹灰 | 1、部位：Q3（卫生间、垃圾收集间、阳台）蒸压加气混凝土砌块墙面 2、一道甩毛(甩前喷湿墙面) 3、3厚外加剂专用砂浆打底刮糙或专用界面剂 4、6厚1:1:6水泥石灰膏砂浆打底扫毛或划出纹道 5、6厚1:0.5:2.5水泥石灰膏砂浆分层压实抹平 4、其他未尽事宜具体详见图纸、图集、政府相关文件、规范等其它资料，满足验收要求 | m2 | 1010.77 |  | 0 |  | 0
92 | 011201001004 | 墙面一般抹灰 | 1、部位：风道 2、风道内壁采用20厚1:3水泥砂浆随砌随抹平 3、其他未尽事宜具体详见图纸、图集、政府相关文件、规范等其它资料，满足验收要求 | m2 | 161.04 |  | 0 |  | 0
93 | 011201001005 | 墙面一般抹灰 | 1、部位：外墙(有保温处） 2、基层墙体上刷界面砂浆 3、底层厚度、砂浆配合比：10厚聚合物水泥砂浆找平层,分两次抹灰并刮平扫毛 4、面层厚度、砂浆配合比：5厚聚合物水泥防水砂浆 5、其他未尽事宜具体详见图纸、图集、政府相关文件、规范等其它资料，满足验收要求 | m2 | 1149.47 |  | 0 |  | 0
94 | 011201001006 | 墙面一般抹灰 | 1、部位：外墙(无保温处）混凝土墙 2、界面剂一道(混凝土墙) 3、底层厚度、砂浆配合比：5厚1:2水泥砂浆打底扫毛(混凝土墙) 4、素刷水泥浆一道,内掺水重5%的建筑胶(混凝土墙) 5、面层厚度、砂浆配合比：12厚1:2.5水泥砂浆找平(混凝土墙) 6、其他未尽事宜具体详见图纸、图集、政府相关文件、规范等其它资料，满足验收要求 | m2 | 23.26 |  | 0 |  | 0
95 | 011201001007 | 墙面一般抹灰 | 1、部位：外墙(无保温处）砖墙 2、基层墙体上刷界面砂浆 3、底层厚度、砂浆配合比：12厚1:2水泥砂浆打底(砖墙) 4、面层厚度、砂浆配合比：6厚1:2.5水泥砂浆找平(砖墙) 5、其他未尽事宜具体详见图纸、图集、政府相关文件、规范等其它资料，满足验收要求 | m2 | 50.76 |  | 0 |  | 0
96 | 011202001001 | 柱、梁面一般抹灰 | 1、部位：独立柱装修 2、基层墙体上刷界面砂浆 3、底层厚度、砂浆配合比：10厚聚合物水泥砂浆找平层,分两次抹灰并刮平扫毛 4、面层厚度、砂浆配合比：5厚聚合物水泥防水砂浆 5、其他未尽事宜具体详见图纸、图集、政府相关文件、规范等其它资料，满足验收要求 | m2 | 28.8 |  | 0 |  | 0
97 | 011301001001 | 天棚抹灰 | 1、部位:DP1卫生间、阳台 2、现浇混凝土楼板 3、界面剂一道 4、1.5厚聚氨酯防水涂料防潮层（另计） 5、5厚1:3水泥砂浆打底扫毛或划出纹道 6、3厚1:2.5水泥砂浆找平 7、其他未尽事宜具体详见图纸、图集、政府相关文件、规范等其它资料，满足验收要求 | m2 | 238.31 |  | 0 |  | 0
98 | 011301001002 | 天棚抹灰 | 1、部位:DP2楼梯间、电井、杂物间 2、现浇混凝土楼板 3、界面剂一道 4、5厚1:0.5:3水泥石灰膏砂浆打底扫毛或划出纹道 5、3厚1:0.5:2.5水泥石灰膏砂浆找平 6、其他未尽事宜具体详见图纸、图集、政府相关文件、规范等其它资料，满足验收要求 | m2 | 148.27 |  | 0 |  | 0
99 | 011301001003 | 天棚抹灰 | 1、部位:天棚无抹灰房间 2、天棚基层处理 3、其他未尽事宜具体详见图纸、图集、政府相关文件、规范等其它资料，满足验收要求 | m2 | 885.94 |  | 0 |  | 0
100 | 011406001001 | 天棚涂料 | 1、部位：DP2(楼梯间、水电井） 2、封底漆一道(干燥后再做面涂) 3、白色无机涂料饰面层,A级,刮腻子两遍,一底两面 | m2 | 14.7 |  | 0 |  | 0
101 | 011001003001 | 保温隔热墙面 | 1、部位：外墙保温 2、墙面采用60厚匀质改性防火保温板 3、1.5厚聚合物抹面胶浆粘贴耐碱玻纤网 4、7厚抗裂砂浆面层,压入耐碱网格布 | m2 | 1178.27 |  | 0 |  | 0
102 | 011001005001 | 保温隔热楼地面 | 1、部位：层间保温 2、0.2厚塑料膜浮铺 3、层间楼板采用15厚高密度玻璃棉(板上保温),K≤0.033W/m²·K 4、0.2厚塑料膜浮铺 | m2 | 622.19 |  | 0 |  | 0
103 | WB011406001001 | 外墙真石漆 | 1、外墙真石漆,色彩、分格见立面图 2、抗裂柔性耐水腻子刮平 3、1.5厚聚氨酯防水涂料（另计） | m2 | 1288.08 |  | 0 |  | 0
104 | 011502007001 | 成品滴水线 | 成品滴水线 | m | 726.8 |  | 0 |  | 0
105 | WB010902006001 | 雨水口 | 1、做法：详见详17J925-1，3/2-22 | 套 | 4 |  | 0 |  | 0
106 | WB011108004001 | 分隔嵌条、防滑条 | 1、楼梯防滑条 2、踏步防滑条做法参照详22J403-1,第5-8页节点18。 | m | 211.2 |  | 0 |  | 0
107 | WB011304003001 | 检修口盖板 | 1、成品检修口盖板 2、做法：12J201-H20 | 个 | 1 |  | 0 |  | 0
108 | ZB011615001001 | 开孔（打洞） | 1、空调洞口KD1 2、壁挂式空调机预埋φ80PVC套管,中心距地面2200,距墙边150; | 个 | 46 |  | 0 |  | 0
109 | 011505006001 | 不锈钢毛巾架（毛巾架甲供） | 1、名称：不锈钢毛巾架 2、做法：16J914-1-4/XT27; | 套 | 23 |  | 0 |  | 0
110 | 011505006002 | 不锈钢浴巾架（浴巾架甲供） | 1、名称：不锈钢浴巾架 2、做法：16J914-1-1/XT27; | 套 | 23 |  | 0 |  | 0
111 | 011505008001 | 不锈钢纸巾盒（纸巾盒甲供） | 1、名称：不锈钢纸巾盒 2、做法：16J914-1-1/XT29; | 个 | 23 |  | 0 |  | 0
112 | 011505008002 | 疏水板 | 1、名称：疏水板 2、做法：16J914-1-2/XT26; | 个 | 23 |  | 0 |  | 0
113 | 011701002001 | 外脚手架 | 1、搭设方式：投标人自行考虑施工方案进行报价，含地基硬化费用 2、搭设高度：详见图纸设计 3、搭设要求：脚手架及安全网需符合施工规范及相关规定 | m2 | 1045.44 |  | 0 |  | 0
114 | 011701002002 | 砌筑脚手架 | 1、搭设方式：投标人自行考虑施工方案进行报价 2、搭设高度：3.6m以内 3、搭设要求：需符合施工规范及相关规定 | m2 | 1974.9 |  | 0 |  | 0
115 | 011701006001 | 满堂脚手架 | 1、搭设方式：投标人自行考虑施工方案进行报价 2、搭设高度：详见图纸设计 3、搭设要求：需符合施工规范及相关规定 | m2 | 1128.17 |  | 0 |  | 0
116 | WB011701009001 | 工具式脚手架 | 1、搭设方式：投标人自行考虑施工方案进行报价 2、搭设高度：详见图纸设计 3、搭设要求：需符合施工规范及相关规定 | m2 | 115.2 |  | 0 |  | 0
117 | 011702001001 | 基础 | 基础垫层模板制安、拆除费用 | m2 | 23.36 |  | 0 |  | 0
118 | 011702001002 | 基础 | 基础基础模板制安、拆除费用 | m2 | 114.96 |  | 0 |  | 0
119 | 011702002001 | 矩形柱 | 1、柱截面尺寸：周长1.6米以内 2、矩形柱模板制安、拆除费用 | m2 | 61.78 |  | 0 |  | 0
120 | 011702002002 | 矩形柱 | 1、柱截面尺寸：周长2.4m以内 2、矩形柱模板制安、拆除费用 | m2 | 503.33 |  | 0 |  | 0
121 | 011702002003 | 矩形柱 | 1、柱截面尺寸：周长2.4m以外 2、矩形柱模板制安、拆除费用 | m2 | 19.7 |  | 0 |  | 0
122 | 011702003001 | 构造柱 | 构造柱模板制安、拆除费用 | m2 | 504.26 |  | 0 |  | 0
123 | 011702014001 | 有梁板 | 有梁板模板制安、拆除费用 | m2 | 3167.27 |  | 0 |  | 0
124 | 011702016001 | 平板 | 平板模板制安、拆除费用 | m2 | 9.04 |  | 0 |  | 0
125 | 011702008001 | 圈梁 | 圈梁模板制安、拆除费用 | m2 | 118.11 |  | 0 |  | 0
126 | 011702009001 | 过梁 | 过梁模板制安、拆除费用 | m2 | 45.08 |  | 0 |  | 0
127 | 011702021001 | 栏板 | 栏板、女儿墙模板制安、拆除费用 | m2 | 612.24 |  | 0 |  | 0
128 | 011702022001 | 天沟、挑檐 | 挑檐模板制安、拆除费用 | m2 | 32.64 |  | 0 |  | 0
129 | 011702024001 | 楼梯 | 1、类型：楼梯模板制安、拆除费用 | m2 | 107.38 |  | 0 |  | 0
130 | 011703001001 | 建筑垂直运输 | 1、投标人自行考虑施工方案进行报价。 | m2 | 1468.8 |  | 0 |  | 0
131 | 011705001001 | 大型机械设备进出场及安拆 | 1、机械设备名称：大型机械进出场费用 2、投标人自行考虑施工方案进行报价，中标后将不再调整 | 项 | 1 |  | 0 |  | 0
132 | 合计 | [5 empty] | 0 |  | 0

## 宿舍楼-装饰
工程量清单报价表
工程名称：宿舍楼（装饰）
序号 | 项目编码 | 项目名称 | 项目特征描述 | 计量 单位 | 工程量 | 全费用综合单价（含税） | 全费用合价（含税） | 劳务全费用综合单价（含税） | 劳务全费用合价（含税）
1 | 011102003001 | 块料楼地面 （瓷砖甲供） | 1、部位：卫生间 2、材质：600*600mmCT02防滑等级AW 3、粘贴层：20厚1：3干硬性水泥砂浆结合层，表面撒水泥粉 4、含美缝处理 5、未尽事宜以图纸及设计规范为准 | m2 | 103.38 |  | 0 |  | 0
2 | 011204003001 | 块料墙面 （瓷砖甲供） | 1、部位：卫生间 2、材质：300*600mmCT03 3、粘贴层：瓷砖专用粘贴剂 4、含美缝处理、伸入吊顶10cm 5、未尽事宜以图纸及设计规范为准 | m2 | 443.31 |  | 0 |  | 0
3 | 011108001001 | 石材零星项目 （门槛石） | 1、部位：卫生间 2、材质：20mmST01（六面防护） 3、粘贴层：20厚1：3干硬性水泥砂浆结合层，表面撒水泥粉 4、含美缝处理、混凝土挡水坎 5、未尽事宜以图纸及设计规范为准 | m2 | 2.85 |  | 0 |  | 0
4 | 011210003001 | 玻璃隔断 | 1、成品玻璃隔断 2、含：配套五金、挡水坎等 3、样式需满足甲方选样要求 4、未尽事宜以图纸及设计规范为准 | m2 | 75.22 |  | 0 |  | 0
5 | 011505005001 | 卫生间扶手 | 1、部位：卫生间 2、材质：不锈钢 3、包含：淋浴扶手、座便器扶手、台盆扶手 4、样式需满足甲方选样要求 5、未尽事宜以图纸及设计规范为准 | 副 | 2 |  | 0 |  | 0
6 | WB011302005001 | 天棚面层 | 1、部位：卫生间 2、材质：300*300白色铝扣板 3、含配套龙骨、吊筋、收边 4、样式需满足甲方选样要求 5、未尽事宜以图纸及设计规范为准 | m2 | 104.24 |  | 0 |  | 0
7 | 011102003002 | 块料楼地面 （瓷砖甲供） | 1、部位：宿舍 2、材质：800*800mmCT01 3、粘贴层：20厚1：3干硬性水泥砂浆结合层，表面撒水泥粉 4、含美缝处理 5、未尽事宜以图纸及设计规范为准 | m2 | 553.38 |  | 0 |  | 0
8 | 011108001002 | 石材零星项目 （门槛石） | 1、部位：宿舍 2、材质：20mmST01（六面防护） 3、粘贴层：20厚1：3干硬性水泥砂浆结合层，表面撒水泥粉 4、含美缝处理、混凝土挡水坎 5、未尽事宜以图纸及设计规范为准 | m2 | 20.59 |  | 0 |  | 0
9 | 011207001001 | 墙面装饰板（床头墙裙） | 1、部位：宿舍 2、材质：WD01原木色木饰面 3、安装方式：自行考虑 4、基层板：15mm阻燃板基层 5、6、具体详见ZS-EL1.2第E01 5、未尽事宜以图纸及设计规范为准 | m2 | 142.91 |  | 0 |  | 0
10 | 011207001002 | 墙面装饰板（电视背景墙） | 1、部位：宿舍 2、材质：WD01原木色木饰面 3、安装方式：自行考虑 4、综合考虑基层处理 5、未尽事宜以图纸及设计规范为准 | m2 | 30.36 |  | 0 |  | 0
11 | 011207001003 | 墙面装饰板 | 1、部位：宿舍 2、材质：成品洞洞板 3、安装方式：自行考虑 4、综合考虑基层处理 5、未尽事宜以图纸及设计规范为准 | m2 | 30.36 |  | 0 |  | 0
12 | 011207001004 | 墙面装饰板 | 1、部位：宿舍 2、材质：WD02白色免漆板 3、安装方式：自行考虑 4、综合考虑基层处理 5、未尽事宜以图纸及设计规范为准 | m2 | 117.44 |  | 0 |  | 0
13 | 011406001001 | 抹灰面油漆 | 1、部位：宿舍 2、面层：PD02浅灰色无极防潮涂料（滚涂要循序渐进,最好采用 喷涂） 3、封闭底无机涂料一道,待干燥后找平、修补、打磨 4、满刮两遍腻子(内掺水重3%~5%的108胶) 5、未尽事宜以图纸及设计规范为准 | m2 | 132.94 |  | 0 |  | 0
14 | 011406001002 | 抹灰面油漆（墙面、顶面） | 1、部位：宿舍 2、面层：PD01白色防潮无极涂料（滚涂要循序渐进,最好采用 喷涂） 3、封闭底无机涂料一道,待干燥后找平、修补、打磨 4、满刮两遍腻子(内掺水重3%~5%的108胶) 5、未尽事宜以图纸及设计规范为准 | m2 | 1137.85 |  | 0 |  | 0
15 | WB011302005002 | 石膏板吊顶 | 1、面层：双层9.5mm厚防水纸面石膏板,用自攻螺钉与龙骨固定中距≤200,螺钉距板边长边≥10,短边≥15 2、C型轻钢覆面横撑龙骨C50,间距1200,用挂插件与C50次龙骨连接 3、龙骨吸顶吊件中距横向400,纵向≤800,用膨胀螺栓与钢筋混凝土板固定 4、含板面嵌缝、石膏板开孔 5、未尽事宜以图纸及设计规范为准 | m2 | 118.91 |  | 0 |  | 0
16 | 011207001005 | 墙面装饰板（电视背景墙吊柜上口石膏板造型） | 1、面层：9.5mm厚防水纸面石膏板 2、基层：12mm阻燃板 3、龙骨：40*40镀锌角钢 4、按照展开面积计算 5、具体详见ZS-D1.1第02节点 6、未尽事宜以图纸及设计规范为准 | m2 | 120.61 |  | 0 |  | 0
17 | 011207001006 | 墙面装饰板（床头上口石膏板造型） | 1、面层：9.5mm厚防水纸面石膏板 2、基层：12mm阻燃板 3、龙骨：综合考虑 4、按照展开面积计算 5、具体详见ZS-D1.1第02节点 6、未尽事宜以图纸及设计规范为准 | m2 | 82.23 |  | 0 |  | 0
18 | 011207001007 | 墙面装饰板（窗帘盒造型） | 1、面层：9.5mm厚防水纸面石膏板 2、基层：12mm阻燃板 3、龙骨：30*30木方 4、按照展开面积计算 5、具体详见ZS-D1.1第01节点 6、未尽事宜以图纸及设计规范为准 | m2 | 70.44 |  | 0 |  | 0
19 | 011207001008 | 墙面装饰板（阳台门门套） | 1、面层：MT01深灰色拉丝不锈钢 2、基层：15mm阻燃板 3、按照展开面积计算 4、具体详见ZS-D1.1第07节点 5、未尽事宜以图纸及设计规范为准 | m2 | 63.71 |  | 0 |  | 0
20 | 011102003003 | 块料楼地面 （瓷砖甲供） | 1、部位：阳台 2、材质：800*800mmCT01 3、粘贴层：20厚1：3干硬性水泥砂浆结合层，表面撒水泥粉 4、含美缝处理 5、未尽事宜以图纸及设计规范为准 | m2 | 117.3 |  | 0 |  | 0
21 | 011406001003 | 抹灰面油漆（墙面、顶面） | 1、部位：阳台 2、面层：PD01白色防潮无极涂料（滚涂要循序渐进,最好采用 喷涂） 3、封闭底无机涂料一道,待干燥后找平、修补、打磨 4、满刮两遍腻子(内掺水重3%~5%的108胶) 5、未尽事宜以图纸及设计规范为准 | m2 | 117.3 |  | 0 |  | 0
22 | 011204003002 | 块料墙面 （瓷砖甲供） | 1、部位：阳台 2、材质：300*600mmCT05 3、粘贴层：瓷砖专用粘贴剂 4、含美缝处理 5、未尽事宜以图纸及设计规范为准 | m2 | 422.9 |  | 0 |  | 0
23 | 011505010001 | 镜面玻璃 | 1、材质：5mm厚银镜 2、尺寸550*1600mm 3、边框材质：自行考虑 4、安装方式：自行考虑 5、材质：材质及选样满足甲方要求 6、未尽事宜以图纸及设计规范为准 | 个 | 23 |  | 0 |  | 0
24 | WB011302005003 | 天棚面层 | 1、部位：辅助用房、室外走廊、垃圾收集间 2、材质：600*600白色铝扣板 3、含配套龙骨、吊筋、收边 4、样式需满足甲方选样要求 5、未尽事宜以图纸及设计规范为准 | m2 | 295.64 |  | 0 |  | 0
25 | 011406001004 | 抹灰面油漆 | 1、部位：楼梯间顶棚 2、面层：PD01白色无极防潮涂料（滚涂要循序渐进,最好采用 喷涂） 3、封闭底无机涂料一道,待干燥后找平、修补、打磨 4、满刮两遍腻子(内掺水重3%~5%的108胶) 5、未尽事宜以图纸及设计规范为准 | m2 | 185.67 |  | 0 |  | 0
26 | 011406001005 | 抹灰面油漆 | 1、部位：楼梯墙面、走廊墙面 2、面层：PD01白色无极防潮涂料（滚涂要循序渐进,最好采用 喷涂） 3、封闭底无机涂料一道,待干燥后找平、修补、打磨 4、满刮两遍腻子(内掺水重3%~5%的108胶) 5、未尽事宜以图纸及设计规范为准 | m2 | 927.65 |  | 0 |  | 0
27 | 011204003003 | 块料墙面 （瓷砖甲供） | 1、部位：垃圾收集间 2、材质：300*600mmCT03 3、粘贴层：瓷砖专用粘贴剂 4、含美缝处理、伸入吊顶10cm 5、未尽事宜以图纸及设计规范为准 | m2 | 24.8 |  | 0 |  | 0
28 | 011102003004 | 块料楼地面 （瓷砖甲供） | 1、部位：辅助用房、室外走廊、垃圾收集间、楼梯间休息平台 2、材质：800*800mmCT01 3、粘贴层：20厚1：3干硬性水泥砂浆结合层，表面撒水泥粉 4、含美缝处理 5、未尽事宜以图纸及设计规范为准 | m2 | 404.32 |  | 0 |  | 0
29 | 011106002001 | 块料楼梯面层 （瓷砖甲供） | 1、部位：楼梯 2、材质：800*800mmCT01 3、粘贴层：20厚1：3干硬性水泥砂浆结合层，表面撒水泥粉 4、含美缝处理 5、未尽事宜以图纸及设计规范为准 | m2 | 64.16 |  | 0 |  | 0
30 | 011108001003 | 石材零星项目 （门槛石） | 1、部位：公区 2、材质：20mmST01（六面防护） 3、粘贴层：20厚1：3干硬性水泥砂浆结合层，表面撒水泥粉 4、含美缝处理、混凝土挡水坎 5、未尽事宜以图纸及设计规范为准 | m2 | 3.88 |  | 0 |  | 0
31 | 010809004001 | 石材窗台板 | 1、部位：公区 2、材质：20mmST01（六面防护） 3、粘贴层：粘接剂 4、具体详见ZS-D1.4节点2 5、未尽事宜以图纸及设计规范为准 | m | 98.9 |  | 0 |  | 0
32 | 011204001001 | 消火栓包边 | 1、门代号及洞口尺寸：消防箱暗门需做金属醒目标识 2、门框或扇材质：12mm厚纸面石膏板+18mm阻燃板+12mm纸面石膏板，隐藏式铰链+120度开启 3、骨架：25*40*2mm镀锌方管 4、面层：无机涂料 | m2 | 32.4 |  | 0 |  | 0
33 | 合计 | [5 empty] | 0 |  | 0

## 宿舍楼-安装
工程量清单报价表
工程名称：宿舍楼-安装
序号 | 项目编码 | 项目名称 | 项目特征描述 | 计量 单位 | 工程量 | 全费用综合单价（含税） | 全费用合价（含税） | 劳务全费用综合单价（含税） | 劳务全费用合价（含税）
| 1 | 电气工程
| 1 | 配电箱
1 | 030404017001 | 配电箱 | 1、名称：配电箱1ALk~3ALk 2、型号：详见图纸 3、内配置详见图纸 4、安装方式：壁挂安装 5、未尽事宜要求：具体详见图纸、图集、答疑、招标文件、政府相关文件、规范等其他资料，满足验收要求 | 台 | 3 |  | 0 |  | 0
2 | 030404017002 | 配电箱 | 1、名称：配电箱1AW~3AW 2、型号：详见图纸 3、内配置详见图纸 4、安装方式：壁挂安装 5、未尽事宜要求：具体详见图纸、图集、答疑、招标文件、政府相关文件、规范等其他资料，满足验收要求 | 台 | 3 |  | 0 |  | 0
3 | 030404017003 | 配电箱 | 1、名称：配电箱N1 2、型号：详见图纸 3、内配置详见图纸 4、安装方式：壁挂安装 5、未尽事宜要求：具体详见图纸、图集、答疑、招标文件、政府相关文件、规范等其他资料，满足验收要求 | 台 | 1 |  | 0 |  | 0
4 | 030404017004 | 配电箱 | 1、名称：配电箱Ns 2、型号：详见图纸 3、内配置详见图纸 4、安装方式：壁挂安装 5、未尽事宜要求：具体详见图纸、图集、答疑、招标文件、政府相关文件、规范等其他资料，满足验收要求 | 台 | 23 |  | 0 |  | 0
5 | 030404017005 | 配电箱 | 1、名称：配电箱ZAP 2、型号：详见图纸 3、内配置详见图纸 4、安装方式：壁挂安装 5、未尽事宜要求：具体详见图纸、图集、答疑、招标文件、政府相关文件、规范等其他资料，满足验收要求 | 台 | 1 |  | 0 |  | 0
6 | 030404017006 | 配电箱 | 1、名称：配电箱ZAPg 2、型号：详见图纸 3、内配置详见图纸 4、安装方式：壁挂安装 5、未尽事宜要求：具体详见图纸、图集、答疑、招标文件、政府相关文件、规范等其他资料，满足验收要求 | 台 | 1 |  | 0 |  | 0
7 | 030404017007 | 配电箱 | 1、名称：配电箱3ALc 2、型号：详见图纸 3、内配置详见图纸 4、安装方式：壁挂安装 5、未尽事宜要求：具体详见图纸、图集、答疑、招标文件、政府相关文件、规范等其他资料，满足验收要求 | 台 | 1 |  | 0 |  | 0
| 2 | 桥架、配管
8 | 031002003001 | 套管制作与安装 | 1、名称：刚性防水套管 2、规格：DN100 3、未尽事宜要求：具体详见图纸、图集、答疑、招标文件、政府相关文件、规范等其他资料，满足验收要求 | 个 | 4 |  | 0 |  | 0
9 | 030411003001 | 桥架 | 1、名称：桥架 2、型号：200*100 3、材质：钢制 4、未尽事宜要求：具体详见图纸、图集、答疑、招标文件、政府相关文件、规范等其他资料，满足验收要求 | m | 13.24 |  | 0 |  | 0
10 | 030411003002 | 桥架 | 1、名称：桥架 2、型号：150*100 3、材质：钢制 4、未尽事宜要求：具体详见图纸、图集、答疑、招标文件、政府相关文件、规范等其他资料，满足验收要求 | m | 115.47 |  | 0 |  | 0
11 | 030408003001 | 电缆保护管 | 1、材质：钢管 2、规格：SC20 3、敷设方式：详见图纸 4、未尽事宜要求：具体详见图纸、图集、答疑、招标文件、政府相关文件、规范等其他资料，满足验收要求 | m | 1.8 |  | 0 |  | 0
12 | 030411001001 | 配管 | 1、名称：电气配管 2、材质：JDG32 3、配置要求：砖、混凝土暗配 4、未尽事宜要求：具体详见图纸、图集、答疑、招标文件、政府相关文件、规范等其他资料，满足验收要求 | m | 87.92 |  | 0 |  | 0
13 | 030411001002 | 配管 | 1、名称：电气配管 2、材质：JDG20 3、配置要求：砖、混凝土暗配 4、未尽事宜要求：具体详见图纸、图集、答疑、招标文件、政府相关文件、规范等其他资料，满足验收要求 | m | 353.2 |  | 0 |  | 0
14 | 030411001003 | 配管 | 1、名称：电气配管 2、材质：PC20 3、配置要求：砖、混凝土暗配 4、未尽事宜要求：具体详见图纸、图集、答疑、招标文件、政府相关文件、规范等其他资料，满足验收要求 | m | 1864.54 |  | 0 |  | 0
15 | 031002001001 | 桥架支撑架制作、安装 | 1、名称：桥架支撑架 2、材质：型钢 3、规格：按设计要求及施工规范执行 4、未尽事宜要求：具体详见图纸、图集、答疑、招标文件、政府相关文件、规范等其他资料，满足验收要求 | kg | 102.96 |  | 0 |  | 0
| 3 | 灯具、开关、插座
16 | 030412001001 | 普通灯具 | 1、名称：LED防水防潮灯 2、规格：30W 3、安装形式：壁装 4、未尽事宜要求：具体详见图纸、图集、答疑、招标文件、政府相关文件、规范等其他资料，满足验收要求 | 套 | 1 |  | 0 |  | 0
17 | 030412001002 | 普通灯具 | 1、名称：LED灯带 2、规格：详见图纸 3、安装形式：壁装 4、未尽事宜要求：具体详见图纸、图集、答疑、招标文件、政府相关文件、规范等其他资料，满足验收要求 | m | 255.36 |  | 0 |  | 0
18 | 030412001003 | 普通灯具 | 1、名称：LED节能灯 2、规格：1x18W 3、安装形式：吸顶 4、未尽事宜要求：具体详见图纸、图集、答疑、招标文件、政府相关文件、规范等其他资料，满足验收要求 | 套 | 23 |  | 0 |  | 0
19 | 030412001004 | 普通灯具 | 1、名称：防水防尘LED壁灯 2、规格：10W 3、安装形式：壁装 4、未尽事宜要求：具体详见图纸、图集、答疑、招标文件、政府相关文件、规范等其他资料，满足验收要求 | 套 | 3 |  | 0 |  | 0
20 | 030412001005 | 普通灯具 | 1、名称：嵌入式LED面板灯 2、规格：10W 3、安装形式：嵌装 4、未尽事宜要求：具体详见图纸、图集、答疑、招标文件、政府相关文件、规范等其他资料，满足验收要求 | 套 | 45 |  | 0 |  | 0
21 | 030412001006 | 普通灯具 | 1、名称：LED暗装筒灯 2、规格：详见图纸 3、安装形式：吸顶 4、未尽事宜要求：具体详见图纸、图集、答疑、招标文件、政府相关文件、规范等其他资料，满足验收要求 | 套 | 44 |  | 0 |  | 0
22 | 030412001007 | 普通灯具 | 1、名称：吸顶式红外感应式LED节能灯 2、规格：18W 3、安装形式：嵌装 4、未尽事宜要求：具体详见图纸、图集、答疑、招标文件、政府相关文件、规范等其他资料，满足验收要求 | 套 | 33 |  | 0 |  | 0
23 | 030404034001 | 照明开关 | 1、名称：单联单控暗开关 2、型号：~220V:10A 3、安装方式：嵌墙暗装 4、未尽事宜要求：具体详见图纸、图集、答疑、招标文件、政府相关文件、规范等其他资料，满足验收要求 | 个 | 28 |  | 0 |  | 0
24 | 030404034002 | 照明开关 | 1、名称：浴霸开关 2、型号：详见图纸 3、安装方式：嵌墙暗装 4、未尽事宜要求：具体详见图纸、图集、答疑、招标文件、政府相关文件、规范等其他资料，满足验收要求 | 个 | 23 |  | 0 |  | 0
25 | 030404034003 | 照明开关 | 1、名称：双联双控暗开关 2、型号：~220V:10A 3、安装方式：嵌墙暗装 4、未尽事宜要求：具体详见图纸、图集、答疑、招标文件、政府相关文件、规范等其他资料，满足验收要求 | 个 | 4 |  | 0 |  | 0
26 | 030404034004 | 照明开关 | 1、名称：三联单控暗开关 2、型号：~220V:10A 3、安装方式：嵌墙暗装 4、未尽事宜要求：具体详见图纸、图集、答疑、招标文件、政府相关文件、规范等其他资料，满足验收要求 | 个 | 85 |  | 0 |  | 0
27 | 030404035001 | 插座 | 1、名称：单相五孔安全型普通插座 2、型号：10A 3、安装方式：嵌墙暗装 4、未尽事宜要求：具体详见图纸、图集、答疑、招标文件、政府相关文件、规范等其他资料，满足验收要求 | 个 | 251 |  | 0 |  | 0
28 | 030404035002 | 插座 | 1、名称：安全型单相三孔暗插座 2、型号：16A 3、安装方式：嵌墙暗装 4、未尽事宜要求：具体详见图纸、图集、答疑、招标文件、政府相关文件、规范等其他资料，满足验收要求 | 个 | 93 |  | 0 |  | 0
29 | 030404035003 | 呼叫按钮 | 1、名称：呼叫按钮 2、型号：详见图纸 3、安装方式：嵌墙暗装 4、未尽事宜要求：具体详见图纸、图集、答疑、招标文件、政府相关文件、规范等其他资料，满足验收要求 | 个 | 8 |  | 0 |  | 0
30 | 030404035004 | 排气扇 | 1、名称：浴霸 2、型号：详见图纸 3、安装方式：嵌墙暗装 4、未尽事宜要求：具体详见图纸、图集、答疑、招标文件、政府相关文件、规范等其他资料，满足验收要求 | 个 | 23 |  | 0 |  | 0
31 | 030411006001 | 防溅盒 | 1、名称：防溅盒 2、材质：塑料 3、未尽事宜要求：具体详见图纸、图集、答疑、招标文件、政府相关文件、规范等其他资料，满足验收要求 | 个 | 21 |  | 0 |  | 0
32 | 030411006002 | 接线盒 | 1、名称：接线盒 2、材质：钢制 3、未尽事宜要求：具体详见图纸、图集、答疑、招标文件、政府相关文件、规范等其他资料，满足验收要求 | 个 | 633 |  | 0 |  | 0
| 4 | 电线、电缆
33 | 030408001001 | 电力电缆 | 1、名称：电力电缆 2、规格：WDZB-YJY-4x25+1x16 3、敷设方式、部位：管内敷设 4、防火堵洞、电缆头 5、未尽事宜要求：具体详见图纸、图集、答疑、招标文件、政府相关文件、规范等其他资料，满足验收要求 | m | 15.79 |  | 0 |  | 0
34 | 030408001002 | 电力电缆 | 1、名称：电力电缆 2、规格：WDZB-YJY-4x35+1x16 3、敷设方式、部位：管内敷设 4、防火堵洞、电缆头 5、未尽事宜要求：具体详见图纸、图集、答疑、招标文件、政府相关文件、规范等其他资料，满足验收要求 | m | 23.54 |  | 0 |  | 0
35 | 030408001003 | 电力电缆 | 1、名称：电力电缆 2、规格：WDZB-YJY-5x16 3、敷设方式、部位：管内敷设 4、防火堵洞、电缆头 5、未尽事宜要求：具体详见图纸、图集、答疑、招标文件、政府相关文件、规范等其他资料，满足验收要求 | m | 38.64 |  | 0 |  | 0
36 | 030408001004 | 电力电缆 | 1、名称：电力电缆 2、规格：WDZB-YJY-3x6 3、敷设方式、部位：管内敷设 4、防火堵洞、电缆头 5、未尽事宜要求：具体详见图纸、图集、答疑、招标文件、政府相关文件、规范等其他资料，满足验收要求 | m | 711.42 |  | 0 |  | 0
37 | 030408001005 | 电力电缆 | 1、名称：电力电缆 2、规格：WDZB-YJY-5x10 3、敷设方式、部位：管内敷设 4、防火堵洞、电缆头 5、未尽事宜要求：具体详见图纸、图集、答疑、招标文件、政府相关文件、规范等其他资料，满足验收要求 | m | 41.39 |  | 0 |  | 0
38 | 030408006001 | 电力电缆头 | 1、名称：电缆头 2、型号：≤35mm2 3、材质、类型：铜芯 4、电压等级（kV)：0.4/1kv 5、未尽事宜要求：具体详见图纸、图集、答疑、招标文件、政府相关文件、规范等其他资料，满足验收要求 | 个 | 6 |  | 0 |  | 0
39 | 030408006002 | 电力电缆头 | 1、名称：电缆头 2、型号：≤10mm2 3、材质、类型：铜芯 4、电压等级（kV)：0.4/1kv 5、未尽事宜要求：具体详见图纸、图集、答疑、招标文件、政府相关文件、规范等其他资料，满足验收要求 | 个 | 6 |  | 0 |  | 0
40 | 030411004001 | 配线 | 1、配线形式：管内穿线 2、规格：WDZB-BYJ-2.5 3、未尽事宜要求：具体详见图纸、图集、答疑、招标文件、政府相关文件、规范等其他资料，满足验收要求 | m | 3946.95 |  | 0 |  | 0
41 | 030411004002 | 配线 | 1、配线形式：管内穿线 2、规格：WDZBN-BYJ-2.5 3、未尽事宜要求：具体详见图纸、图集、答疑、招标文件、政府相关文件、规范等其他资料，满足验收要求 | m | 23.43 |  | 0 |  | 0
42 | 030411004003 | 配线 | 1、配线形式：管内穿线 2、规格：WDZB-BYJ-4 3、未尽事宜要求：具体详见图纸、图集、答疑、招标文件、政府相关文件、规范等其他资料，满足验收要求 | m | 4528.05 |  | 0 |  | 0
| 5 | 应急照明
43 | WB030904012001 | A型应急照明集中 | 1、名称：A型应急照明集中电源 2、规格：配置按设计要求配置，含箱体内所有元器件、接线端子等辅材 3、安装方式：嵌入安装 4、含接地、接线端子、端子外部接线 5、未尽事宜要求：具体详见图纸、图集、答疑、招标文件、政府相关文件、规范等其他资料，满足验收要求 | 台 | 1 |  | 0 |  | 0
44 | 030412004001 | 装饰灯 | 1、名称：方向疏散指示灯(LED) 2、规格：2W 3、安装形式：详见图纸 4、未尽事宜要求：具体详见图纸、图集、答疑、招标文件、政府相关文件、规范等其他资料，满足验收要求 | 套 | 6 |  | 0 |  | 0
45 | 030412004002 | 装饰灯 | 1、名称：安全出口标志灯(LED) 2、规格：2W 3、安装形式：详见图纸 4、未尽事宜要求：具体详见图纸、图集、答疑、招标文件、政府相关文件、规范等其他资料，满足验收要求 | 套 | 3 |  | 0 |  | 0
46 | 030412004003 | 装饰灯 | 1、名称：楼层标志灯(LED) 2、规格：2W 3、安装形式：详见图纸 4、未尽事宜要求：具体详见图纸、图集、答疑、招标文件、政府相关文件、规范等其他资料，满足验收要求 | 套 | 6 |  | 0 |  | 0
47 | 030412004004 | 装饰灯 | 1、名称：多面信息标志灯(LED) 2、规格：2W 3、安装形式：详见图纸 4、未尽事宜要求：具体详见图纸、图集、答疑、招标文件、政府相关文件、规范等其他资料，满足验收要求 | 套 | 7 |  | 0 |  | 0
48 | 030412004005 | 装饰灯 | 1、名称：疏散出口标志灯(LED) 2、规格：2W 3、安装形式：详见图纸 4、未尽事宜要求：具体详见图纸、图集、答疑、招标文件、政府相关文件、规范等其他资料，满足验收要求 | 套 | 18 |  | 0 |  | 0
49 | 030412004006 | 装饰灯 | 1、名称：消防应急疏散照明灯(LED) 2、规格：6W 3、安装形式：详见图纸 4、未尽事宜要求：具体详见图纸、图集、答疑、招标文件、政府相关文件、规范等其他资料，满足验收要求 | 套 | 31 |  | 0 |  | 0
50 | 030411006003 | 接线盒 | 1、名称：接线盒 2、材质：钢制 3、未尽事宜要求：具体详见图纸、图集、答疑、招标文件、政府相关文件、规范等其他资料，满足验收要求 | 个 | 71 |  | 0 |  | 0
51 | 030408003002 | 电缆保护管 | 1、材质：钢管 2、规格：SC20 3、敷设方式：详见图纸 4、未尽事宜要求：具体详见图纸、图集、答疑、招标文件、政府相关文件、规范等其他资料，满足验收要求 | m | 466.38 |  | 0 |  | 0
52 | 030411004004 | 配线 | 1、配线形式：管内穿线 2、规格：WDZBN-RYJS-2x2.5 3、未尽事宜要求：具体详见图纸、图集、答疑、招标文件、政府相关文件、规范等其他资料，满足验收要求 | m | 944.76 |  | 0 |  | 0
| 7 | 无障碍卫生间求助报警系统
53 | 030411001004 | 配管 | 1、名称：电气配管 2、材质：PC16 3、配置要求：砖、混凝土暗配 4、未尽事宜要求：具体详见图纸、图集、答疑、招标文件、政府相关文件、规范等其他资料，满足验收要求 | m | 27.88 |  | 0 |  | 0
54 | 030411004005 | 配线 | 1、配线形式：管内穿线 2、规格：WDZB-BYJ-1.0 3、未尽事宜要求：具体详见图纸、图集、答疑、招标文件、政府相关文件、规范等其他资料，满足验收要求 | m | 55.76 |  | 0 |  | 0
55 | 030904003002 | 按钮 | 1．名称：呼叫按钮 2．规格：详见图纸 3．未尽事宜要求：具体详见图纸、图集、答疑、招标文件、政府相关文件、规范等其他资料，满足验收要求 | 个 | 6 |  | 0 |  | 0
| 8 | 视频监控系统
56 | 030411001005 | 配管 | 1、名称：电气配管 2、材质：PC16 3、配置要求：砖、混凝土暗配 4、未尽事宜要求：具体详见图纸、图集、答疑、招标文件、政府相关文件、规范等其他资料，满足验收要求 | m | 6.46 |  | 0 |  | 0
57 | 030502007001 | 光缆 | 1．名称：网线 2．规格型号：UTP-C6 3．未尽事宜要求：具体详见图纸、图集、答疑、招标文件、政府相关文件、规范等其他资料，满足验收要求 | m | 156.74 |  | 0 |  | 0
58 | 030502007002 | 四芯单模光纤 | 1．名称：四芯单模光纤 2．规格型号：四芯单模光纤 3．未尽事宜要求：具体详见图纸、图集、答疑、招标文件、政府相关文件、规范等其他资料，满足验收要求 | m | 8.19 |  | 0 |  | 0
59 | 030507008001 | 监控摄像设备 | 1．名称：半球摄像机 2．规格型号：500万像素红外 3．未尽事宜要求：具体详见图纸、图集、答疑、招标文件、政府相关文件、规范等其他资料，满足验收要求 | 台(套) | 6 |  | 0 |  | 0
60 | 030501012001 | 交换机 | 1．名称：POE12口千兆交换机 2．规格型号：POE12口千兆 3．未尽事宜要求：具体详见图纸、图集、答疑、招标文件、政府相关文件、规范等其他资料，满足验收要求 | 台(套) | 1 |  | 0 |  | 0
61 | 030501010001 | 收发器 | 1．名称：光电收发器 2．规格型号：详见图纸 3．未尽事宜要求：具体详见图纸、图集、答疑、招标文件、政府相关文件、规范等其他资料，满足验收要求 | 台 | 1 |  | 0 |  | 0
| 9 | 弱电系统
62 | 030404017008 | 配电箱 | 1．名称：弱电箱 2．型号：详见图纸 3．未尽事宜要求：具体详见图纸、图集、答疑、招标文件、政府相关文件、规范等其他资料，满足验收要求 | 台 | 1 |  | 0 |  | 0
63 | 030502012001 | 信息插座 | 1．名称：网络插口 2．类别：单孔信息点 3．未尽事宜要求：具体详见图纸、图集、答疑、招标文件、政府相关文件、规范等其他资料，满足验收要求 | 个(块) | 67 |  | 0 |  | 0
64 | 030502010001 | 配线架 | 1．名称：配线架 2．规格型号：48口 3．未尽事宜要求：具体详见图纸、图集、答疑、招标文件、政府相关文件、规范等其他资料，满足验收要求 | 条(架) | 2 |  | 0 |  | 0
65 | 030501012002 | 交换机 | 1．名称：48口千兆交换机 2．规格型号：48口千兆交换机 3．未尽事宜要求：具体详见图纸、图集、答疑、招标文件、政府相关文件、规范等其他资料，满足验收要求 | 台(套) | 2 |  | 0 |  | 0
66 | 030501012003 | 交换机 | 1．名称：1进8出千兆光交换机 2．规格型号：1进8出千兆光交换机 3．未尽事宜要求：具体详见图纸、图集、答疑、招标文件、政府相关文件、规范等其他资料，满足验收要求 | 台(套) | 2 |  | 0 |  | 0
67 | 030411003003 | 桥架 | 1、名称：桥架 2、型号：100*100 3、材质：钢制 4、未尽事宜要求：具体详见图纸、图集、答疑、招标文件、政府相关文件、规范等其他资料，满足验收要求 | m | 126.26 |  | 0 |  | 0
68 | 030411001006 | 配管 | 1、名称：电气配管 2、材质：PC16 3、配置要求：砖、混凝土暗配 4、未尽事宜要求：具体详见图纸、图集、答疑、招标文件、政府相关文件、规范等其他资料，满足验收要求 | m | 623.85 |  | 0 |  | 0
69 | 030502007003 | 光缆 | 1．名称：网线 2．规格型号：UTP-C6 3．未尽事宜要求：具体详见图纸、图集、答疑、招标文件、政府相关文件、规范等其他资料，满足验收要求 | m | 1912.52 |  | 0 |  | 0
70 | 030408003007 | 电缆保护管 | 1.名称：电缆保护管 2.材质：钢管 3.规格：SC100 4.敷设方式：暗敷 5.未尽事宜要求：具体详见图纸、图集、答疑、招标文件、政府相关文件、规范等其他资料，满足验收要求 | m(根） | 23.96 |  | 0 |  | 0
71 | 030502007004 | 六芯单模光纤 | 1．名称：六芯单模光纤 2．规格型号：六芯单模光纤 3．未尽事宜要求：具体详见图纸、图集、答疑、招标文件、政府相关文件、规范等其他资料，满足验收要求 | m | 8.19 |  | 0 |  | 0
| 10 | 能耗监测系统
72 | 030411001007 | 配管 | 1、名称：电气配管 2、材质：JDG20 3、配置要求：砖、混凝土暗配 4、未尽事宜要求：具体详见图纸、图集、答疑、招标文件、政府相关文件、规范等其他资料，满足验收要求 | m | 10 |  | 0 |  | 0
73 | 030411004015 | 配线 | 1、名称：电气配线 2、配线形式：穿管或桥架内配线 3、型号：RS485总线 4、材质：多芯软线 | m | 10 |  | 0 |  | 0
74 | 030411004016 | 配线 | 1、名称：电气配线 2、配线形式：穿管或桥架内配线 3、型号：RS845协议总线 4、材质：多芯软线 | m | 8.19 |  | 0 |  | 0
75 | WB030507003001 | 智能数据采集器 | 1、名称：智能数据采集器 2、规格：ACCB 3、未尽事宜要求：具体详见图纸、图集、答疑、招标文件、政府相关文件、规范等其他资料，满足验收要求 | 个(只) | 1 |  | 0 |  | 0
| 11 | 远传水表系统
76 | 030411001008 | 配管 | 1、名称：电气配管 2、材质：JDG20 3、配置要求：砖、混凝土暗配 4、未尽事宜要求：具体详见图纸、图集、答疑、招标文件、政府相关文件、规范等其他资料，满足验收要求 | m | 112.24 |  | 0 |  | 0
77 | 030411004017 | 配线 | 1、名称：电气配线 2、配线形式：穿管或桥架内配线 3、型号：RS485总线 4、材质：多芯软线 | m | 125.11 |  | 0 |  | 0
78 | 030411004018 | 配线 | 1、名称：电气配线 2、配线形式：穿管或桥架内配线 3、型号：RS845协议总线 4、材质：多芯软线 | m | 8.19 |  | 0 |  | 0
79 | WB030507003002 | 远传水表采集器 | 1、名称：远传水表采集器 2、规格：ACCB 3、未尽事宜要求：具体详见图纸、图集、答疑、招标文件、政府相关文件、规范等其他资料，满足验收要求 | 个(只) | 1 |  | 0 |  | 0
80 | 031003013003 | 水表 | 1、名称：远程水表 2、型号、规格：DN80 | 组（个） | 23 |  | 0 |  | 0
| 2 | 防雷
81 | 030409002001 | 接地母线 | 1、材质：热镀锌扁钢 2、规格：-40*4 3、未尽事宜要求：具体详见图纸、图集、答疑、招标文件、政府相关文件、规范等其他资料，满足验收要求 | m | 62 |  | 0 |  | 0
82 | 030409002002 | 接地母线 | 1、材质：热镀锌扁钢 2、规格：-25*4 3、未尽事宜要求：具体详见图纸、图集、答疑、招标文件、政府相关文件、规范等其他资料，满足验收要求 | m | 58 |  | 0 |  | 0
83 | 030404032001 | 端子箱 | 1、名称：总等电位联结箱 2、安装部位：嵌墙安装0.3m 3、未尽事宜要求：具体详见图纸、图集、答疑、招标文件、政府相关文件、规范等其他资料，满足验收要求 | 台 | 2 |  | 0 |  | 0
84 | 030404032002 | 端子箱 | 1、名称：局部等电位联结箱 2、安装部位：嵌墙安装0.3m 3、未尽事宜要求：具体详见图纸、图集、答疑、招标文件、政府相关文件、规范等其他资料，满足验收要求 | 台 | 24 |  | 0 |  | 0
85 | 030409003001 | 避雷引下线 | 1、名称：防雷引下线 2、2根直径不小于16(或4根直径不小于10)的竖向主钢筋作为自然引下线，上与接闪带焊接，下与接地极焊连，余同。 3、未尽事宜要求：具体详见图纸、图集、答疑、招标文件、政府相关文件、规范等其他资料，满足验收要求 | m | 180 |  | 0 |  | 0
86 | WB030409002001 | 柱主筋与圈梁钢筋焊接 | 1、名称：柱主筋与圈梁钢筋焊接 2、焊接要求：引下线上端与避雷带连接，下端与接地极及基础连接 3、未尽事宜要求：具体详见图纸、图集、答疑、招标文件、政府相关文件、规范等其他资料，满足验收要求 | 处 | 68 |  | 0 |  | 0
87 | 030409004001 | 均压环 | 1、名称：基础接地网 | m | 167.33 |  | 0 |  | 0
88 | 030409005001 | 避雷网 | 1、名称：屋面避雷网 2、材质：φ10镀锌圆钢 | m | 116 |  | 0 |  | 0
89 | 030414011001 | 接地装置 | 1、名称：接地系统测试 2、类别：二类 3、未尽事宜要求：具体详见图纸、图集、答疑、招标文件、政府相关文件、规范等其他资料，满足验收要求 | 系统 | 1 |  | 0 |  | 0
| 3 | 消防
| 2 | 消防电气
90 | 030904003001 | 按钮 | 1、名称：消火栓按钮 2、规格：详见图纸 3、未尽事宜要求：具体详见图纸、图集、答疑、招标文件、政府相关文件、规范等其他资料，满足验收要求 | 个 | 15 |  | 0 |  | 0
91 | 030904006001 | 短路隔离器 | 1、名称：短路隔离器 2、规格：详见图纸 | 个（部） | 3 |  | 0 |  | 0
| 3 | 消火栓
92 | 031001005001 | 铸铁管 | 1、名称：球墨铸铁管 2、介质：消火栓 3、规格、压力等级：DN100 4、未尽事宜要求：具体详见图纸、图集、答疑、招标文件、政府相关文件、规范等其他资料，满足验收要求 | m | 25.07 |  | 0 |  | 0
93 | 030901002001 | 消火栓钢管 | 1、名称：镀锌钢管 2、安装部位：室内 3、材质、规格：DN100 4、未尽事宜要求：具体详见图纸、图集、答疑、招标文件、政府相关文件、规范等其他资料，满足验收要求 | m | 73.4 |  | 0 |  | 0
94 | 030901002002 | 消火栓钢管 | 1、名称：镀锌钢管 2、安装部位：室内 3、材质、规格：DN65 4、未尽事宜要求：具体详见图纸、图集、答疑、招标文件、政府相关文件、规范等其他资料，满足验收要求 | m | 13.2 |  | 0 |  | 0
95 | 030901010001 | 室内消火栓 | 1、名称：室内消火栓（减压稳压） 2、型号、规格：详见图纸 3、安装方式：详见图纸 4、未尽事宜要求：具体详见图纸、图集、答疑、招标文件、政府相关文件、规范等其他资料，满足验收要求 | 套 | 11 |  | 0 |  | 0
96 | 030901010002 | 室内消火栓 | 1、名称：试验消火栓 2、型号、规格：详见图纸 3、安装方式：详见图纸 4、未尽事宜要求：具体详见图纸、图集、答疑、招标文件、政府相关文件、规范等其他资料，满足验收要求 | 套 | 1 |  | 0 |  | 0
97 | 031002003002 | 套管制作与安装 | 1、名称：刚性防水套管 2、规格：DN150 3、未尽事宜要求：具体详见图纸、图集、答疑、招标文件、政府相关文件、规范等其他资料，满足验收要求 | 个 | 2 |  | 0 |  | 0
98 | 031002003003 | 套管制作与安装 | 1、名称：刚性防水套管 2、规格：DN100 3、未尽事宜要求：具体详见图纸、图集、答疑、招标文件、政府相关文件、规范等其他资料，满足验收要求 | 个 | 1 |  | 0 |  | 0
99 | 031002003004 | 套管制作与安装 | 1、名称：钢套管 2、材质：焊接钢管 3、介质管道规格：DN150 4、填料材质：密封材料 | 个 | 4 |  | 0 |  | 0
100 | 031002003005 | 套管制作与安装 | 1、名称：钢套管 2、材质：焊接钢管 3、介质管道规格：DN100 4、填料材质：密封材料 | 个 | 5 |  | 0 |  | 0
101 | 031002003006 | 套管制作与安装 | 1、名称：钢套管 2、材质：焊接钢管 3、介质管道规格：DN65 4、填料材质：密封材料 | 个 | 6 |  | 0 |  | 0
102 | 031003001001 | 螺纹阀门 | 1、名称：自动排气阀 2、材质：详见图纸 3、规格、压力等级：DN20 | 个 | 1 |  | 0 |  | 0
103 | 031003001002 | 螺纹阀门 | 1、名称：止回阀 2、材质：钢制 3、规格、压力等级：DN100 | 个 | 1 |  | 0 |  | 0
104 | 031003001003 | 螺纹阀门 | 1、名称：闸阀 2、材质：钢制 3、规格、压力等级：DN200 | 个 | 3 |  | 0 |  | 0
105 | 031003001004 | 螺纹阀门 | 1、名称：闸阀 2、材质：钢制 3、规格、压力等级：DN100 | 个 | 4 |  | 0 |  | 0
106 | 031003001005 | 螺纹阀门 | 1、名称：蝶阀 2、材质：钢制 3、规格、压力等级：DN100 | 个 | 5 |  | 0 |  | 0
| 4 | 防排烟
107 | WB030701004001 | 吸顶式通风换气扇 | 1、名称：吸顶式通风换气扇 2、规格：风量160m3/h风压:100Pa功率:18W | 台 | 23 |  | 0 |  | 0
108 | 030703001001 | 碳钢阀门安装 | 1、名称：70度防火阀 2、规格：500*200 | 个 | 23 |  | 0 |  | 0
109 | 030702001001 | 碳钢通风管道 | 1、名称：通风风管 2、形状：矩形 3、材质：镀锌钢板 4、规格：b≤450 5、厚度：0.5mm 6、接口形式：法兰连接 7、含风管管件、导流叶片、消声弯头、法兰等安装所需一切附件，含穿墙套管，套管与管道之间的空隙采用柔性防火封堵材料封堵，导流叶片不单独计取工程量 | m2 | 22.18 |  | 0 |  | 0
| 4 | 给排水
| 1 | 给水（冷水）
110 | 031002003007 | 套管制作与安装 | 1、名称：刚性防水套管 2、规格：DN80 3、未尽事宜要求：具体详见图纸、图集、答疑、招标文件、政府相关文件、规范等其他资料，满足验收要求 | 个 | 1 |  | 0 |  | 0
111 | 031002003008 | 套管制作与安装 | 1、名称：钢套管 2、材质：焊接钢管 3、介质管道规格：DN80 4、填料材质：密封材料 | 个 | 2 |  | 0 |  | 0
112 | 031002003009 | 套管制作与安装 | 1、名称：钢套管 2、材质：焊接钢管 3、介质管道规格：DN20 4、填料材质：密封材料 | 个 | 23 |  | 0 |  | 0
113 | 031001006001 | 塑料管 | 1、名称：内衬PE钢塑复合给水管 2、安装部位：室内 3、介质：给水 4、规格、压力等级：DN80 5、连接形式：热熔 6、未尽事宜要求：具体详见图纸、图集、答疑、招标文件、政府相关文件、规范等其他资料，满足验收要求 | m | 65.13 |  | 0 |  | 0
114 | 031001006002 | 塑料管 | 1、名称：内衬PE钢塑复合给水管 2、安装部位：室内 3、介质：给水 4、规格、压力等级：DN40 5、连接形式：热熔 6、未尽事宜要求：具体详见图纸、图集、答疑、招标文件、政府相关文件、规范等其他资料，满足验收要求 | m | 16.45 |  | 0 |  | 0
115 | 031001006003 | 塑料管 | 1、名称：内衬PE钢塑复合给水管 2、安装部位：室内 3、介质：给水 4、规格、压力等级：DN32 5、连接形式：热熔 6、未尽事宜要求：具体详见图纸、图集、答疑、招标文件、政府相关文件、规范等其他资料，满足验收要求 | m | 25.45 |  | 0 |  | 0
116 | 031001006004 | 塑料管 | 1、名称：内衬PE钢塑复合给水管 2、安装部位：室内 3、介质：给水 4、规格、压力等级：DN20 5、连接形式：热熔 6、未尽事宜要求：具体详见图纸、图集、答疑、招标文件、政府相关文件、规范等其他资料，满足验收要求 | m | 26.9 |  | 0 |  | 0
117 | 031001006005 | 塑料管 | 1、名称：PPR给水管 2、安装部位：室内 3、介质：给水 4、规格、压力等级：DN20 5、连接形式：热熔 6、未尽事宜要求：具体详见图纸、图集、答疑、招标文件、政府相关文件、规范等其他资料，满足验收要求 | m | 236.36 |  | 0 |  | 0
118 | 031001006006 | 塑料管 | 1、名称：PPR给水管 2、安装部位：室内 3、介质：给水 4、规格、压力等级：DN15 5、连接形式：热熔 6、未尽事宜要求：具体详见图纸、图集、答疑、招标文件、政府相关文件、规范等其他资料，满足验收要求 | m | 310.01 |  | 0 |  | 0
119 | WB030817014001 | 管道消毒冲洗 | 1、名称：管道冲洗 2、规格、型号：DN80 3、管内介质：给水 | m | 65.13 |  | 0 |  | 0
120 | WB030817014002 | 管道消毒冲洗 | 1、名称：管道冲洗 2、规格、型号：DN40 3、管内介质：给水 | m | 16.45 |  | 0 |  | 0
121 | WB030817014003 | 管道消毒冲洗 | 1、名称：管道冲洗 2、规格、型号：DN32 3、管内介质：给水 | m | 25.45 |  | 0 |  | 0
122 | WB030817014004 | 管道消毒冲洗 | 1、名称：管道冲洗 2、规格、型号：DN20 3、管内介质：给水 | m | 263.26 |  | 0 |  | 0
123 | WB030817014005 | 管道消毒冲洗 | 1、名称：管道冲洗 2、规格、型号：DN15 3、管内介质：给水 | m | 310.01 |  | 0 |  | 0
124 | 031003013001 | 水表 | 1、名称：远程水表 2、型号、规格：DN80 | 组（个） | 1 |  | 0 |  | 0
125 | 031003013002 | 水表 | 1、名称：远程水表 2、型号、规格：DN20 | 组（个） | 23 |  | 0 |  | 0
126 | 031003001006 | 螺纹阀门 | 1、名称：闸阀 2、材质：钢制 3、规格、压力等级：DN80 | 个 | 2 |  | 0 |  | 0
127 | 031003001007 | 螺纹阀门 | 1、名称：截止阀 2、材质：钢制 3、规格、压力等级：DN40 | 个 | 7 |  | 0 |  | 0
128 | 031003001008 | 螺纹阀门 | 1、名称：截止阀 2、材质：钢制 3、规格、压力等级：DN32 | 个 | 1 |  | 0 |  | 0
129 | 031003001009 | 螺纹阀门 | 1、名称：截止阀 2、材质：钢制 3、规格、压力等级：DN20 | 个 | 23 |  | 0 |  | 0
130 | 031003001010 | 螺纹阀门 | 1、名称：自动排气阀 2、材质：详见图纸 3、规格、压力等级：DN20 | 个 | 1 |  | 0 |  | 0
| 2 | 给水（热水）
131 | 031002003010 | 套管制作与安装 | 1、名称：刚性防水套管 2、规格：DN50 3、未尽事宜要求：具体详见图纸、图集、答疑、招标文件、政府相关文件、规范等其他资料，满足验收要求 | 个 | 1 |  | 0 |  | 0
132 | 031002003011 | 套管制作与安装 | 1、名称：钢套管 2、材质：焊接钢管 3、介质管道规格：DN50 4、填料材质：密封材料 | 个 | 3 |  | 0 |  | 0
133 | 031002003012 | 套管制作与安装 | 1、名称：钢套管 2、材质：焊接钢管 3、介质管道规格：DN15 4、填料材质：密封材料 | 个 | 23 |  | 0 |  | 0
134 | 031003001011 | 螺纹阀门 | 1、名称：自动排气阀 2、材质：详见图纸 3、规格、压力等级：DN20 | 个 | 2 |  | 0 |  | 0
135 | 031003001012 | 螺纹阀门 | 1、名称：闸阀 2、材质：钢制 3、规格、压力等级：DN50 | 个 | 1 |  | 0 |  | 0
136 | 031003001013 | 螺纹阀门 | 1、名称：截止阀 2、材质：钢制 3、规格、压力等级：DN40 | 个 | 1 |  | 0 |  | 0
137 | 031003001014 | 螺纹阀门 | 1、名称：截止阀 2、材质：钢制 3、规格、压力等级：DN20 | 个 | 40 |  | 0 |  | 0
138 | 031001006007 | 塑料管 | 1、名称：内衬PE钢塑复合给水管 2、安装部位：室内 3、介质：给水 4、规格、压力等级：DN80 5、连接形式：热熔 6、未尽事宜要求：具体详见图纸、图集、答疑、招标文件、政府相关文件、规范等其他资料，满足验收要求 | m | 10.2 |  | 0 |  | 0
139 | 031001006008 | 塑料管 | 1、名称：内衬PE钢塑复合给水管 2、安装部位：室内 3、介质：给水 4、规格、压力等级：DN40 5、连接形式：热熔 6、未尽事宜要求：具体详见图纸、图集、答疑、招标文件、政府相关文件、规范等其他资料，满足验收要求 | m | 88.36 |  | 0 |  | 0
140 | 031001006009 | 塑料管 | 1、名称：内衬PE钢塑复合给水管 2、安装部位：室内 3、介质：给水 4、规格、压力等级：DN32 5、连接形式：热熔 6、未尽事宜要求：具体详见图纸、图集、答疑、招标文件、政府相关文件、规范等其他资料，满足验收要求 | m | 25.45 |  | 0 |  | 0
141 | 031001006010 | 塑料管 | 1、名称：内衬PE钢塑复合给水管 2、安装部位：室内 3、介质：给水 4、规格、压力等级：DN20 5、连接形式：热熔 6、未尽事宜要求：具体详见图纸、图集、答疑、招标文件、政府相关文件、规范等其他资料，满足验收要求 | m | 26.9 |  | 0 |  | 0
142 | 031001006011 | 塑料管 | 1、名称：PPR给水管 2、安装部位：室内 3、介质：给水 4、规格、压力等级：DN20 5、连接形式：热熔 6、未尽事宜要求：具体详见图纸、图集、答疑、招标文件、政府相关文件、规范等其他资料，满足验收要求 | m | 43 |  | 0 |  | 0
143 | 031001006012 | 塑料管 | 1、名称：PPR给水管 2、安装部位：室内 3、介质：给水 4、规格、压力等级：DN15 5、连接形式：热熔 6、未尽事宜要求：具体详见图纸、图集、答疑、招标文件、政府相关文件、规范等其他资料，满足验收要求 | m | 435.38 |  | 0 |  | 0
144 | WB030817014006 | 管道消毒冲洗 | 1、名称：管道冲洗 2、规格、型号：DN80 3、管内介质：给水 | m | 10.2 |  | 0 |  | 0
145 | WB030817014007 | 管道消毒冲洗 | 1、名称：管道冲洗 2、规格、型号：DN40 3、管内介质：给水 | m | 88.36 |  | 0 |  | 0
146 | WB030817014008 | 管道消毒冲洗 | 1、名称：管道冲洗 2、规格、型号：DN32 3、管内介质：给水 | m | 25.45 |  | 0 |  | 0
147 | WB030817014009 | 管道消毒冲洗 | 1、名称：管道冲洗 2、规格、型号：DN20 3、管内介质：给水 | m | 69.9 |  | 0 |  | 0
148 | WB030817014010 | 管道消毒冲洗 | 1、名称：管道冲洗 2、规格、型号：DN15 3、管内介质：给水 | m | 435.38 |  | 0 |  | 0
149 | 031003001015 | 螺纹阀门 | 1、名称：闸阀 2、材质：钢制 3、规格、压力等级：DN80 | 个 | 2 |  | 0 |  | 0
150 | 031003001016 | 螺纹阀门 | 1、名称：闸阀 2、材质：钢制 3、规格、压力等级：DN40 | 个 | 2 |  | 0 |  | 0
151 | 031003001017 | 螺纹阀门 | 1、名称：截止阀 2、材质：钢制 3、规格、压力等级：DN40 | 个 | 8 |  | 0 |  | 0
152 | 031003001018 | 螺纹阀门 | 1、名称：截止阀 2、材质：钢制 3、规格、压力等级：DN32 | 个 | 1 |  | 0 |  | 0
153 | 031003001019 | 螺纹阀门 | 1、名称：截止阀 2、材质：钢制 3、规格、压力等级：DN20 | 个 | 30 |  | 0 |  | 0
154 | 031003001020 | 螺纹阀门 | 1、名称：自动排气阀 2、材质：详见图纸 3、规格、压力等级：DN20 | 个 | 1 |  | 0 |  | 0
| 3 | 洁具
155 | 031004006001 | 大便器 | 1、名称：坐便器 2、材质：陶瓷 3、规格、类型：详见图纸 | 组 | 23 |  | 0 |  | 0
156 | 031004003001 | 洗脸盆 | 1、名称：洗脸盆 2、材质：陶瓷 3、规格、类型：详见图纸 | 组 | 46 |  | 0 |  | 0
157 | 031004010001 | 淋浴器 | 1、名称：淋浴器 2、材质：陶瓷 3、规格、类型：详见图纸 | 套 | 23 |  | 0 |  | 0
| 4 | 污废水
158 | 031001006013 | 塑料管 | 1、名称：PVC-U双壁螺旋消音管 2、材质：PVC-U排水管 3、安装部位：室内 4、介质：污、废水 5、规格、压力等级：DN100 6、连接形式：胶粘剂承插粘接 7、压力试验及吹洗设计要求：满足设计、规范要求 8、含相关配件及管卡制作安装 | m | 60 |  | 0 |  | 0
159 | 031001006014 | 塑料管 | 1、名称：塑料排水管 2、材质：PVC-U排水管 3、安装部位：室内 4、介质：污、废水 5、规格、压力等级：DN100 6、连接形式：胶粘剂承插粘接 7、压力试验及吹洗设计要求：满足设计、规范要求 8、含相关配件及管卡制作安装 | m | 221.81 |  | 0 |  | 0
160 | 031001006015 | 塑料管 | 1、名称：塑料排水管 2、材质：PVC-U排水管 3、安装部位：室内 4、介质：污、废水 5、规格、压力等级：DN75 6、连接形式：胶粘剂承插粘接 7、压力试验及吹洗设计要求：满足设计、规范要求 8、含相关配件及管卡制作安装 | m | 30.53 |  | 0 |  | 0
161 | 031001006016 | 塑料管 | 1、名称：塑料排水管 2、材质：PVC-U排水管 3、安装部位：室内 4、介质：污、废水 5、规格、压力等级：DN50 6、连接形式：胶粘剂承插粘接 7、压力试验及吹洗设计要求：满足设计、规范要求 8、含相关配件及管卡制作安装 | m | 90.65 |  | 0 |  | 0
162 | 031004014001 | 给、排水附（配）件 | 1、名称：地漏 2、材质：塑料 3、型号、规格：DN50 4、未尽事宜要求：具体详见图纸、图集、答疑、招标文件、政府相关文件、规范等其他资料，满足验收要求 | 个 | 72 |  | 0 |  | 0
163 | 031004014002 | 给、排水附（配）件 | 1、名称：清扫口 2、材质：塑料 3、型号、规格：DN100 4、未尽事宜要求：具体详见图纸、图集、答疑、招标文件、政府相关文件、规范等其他资料，满足验收要求 | 个 | 2 |  | 0 |  | 0
164 | 031002003013 | 套管制作与安装 | 1、名称：刚性防水套管 2、规格：DN100 3、未尽事宜要求：具体详见图纸、图集、答疑、招标文件、政府相关文件、规范等其他资料，满足验收要求 | 个 | 60 |  | 0 |  | 0
165 | WB031001003001 | 止水节安装 | 1、名称：止水节 2、规格：DN100 | 个 | 21 |  | 0 |  | 0
166 | WB031001003002 | 止水节安装 | 1、名称：止水节 2、规格：DN50 | 个 | 107 |  | 0 |  | 0
| 5 | 雨水、冷凝水
167 | 031001006017 | 塑料管 | 1、名称：塑料排水管 2、材质：PVC-U排水管（抗老化防紫外线） 3、安装部位：室内 4、介质：雨水/冷凝水 5、规格、压力等级：DN100 6、连接形式：胶粘剂承插粘接 7、压力试验及吹洗设计要求：满足设计、规范要求 8、含相关配件及管卡制作安装 | m | 62.57 |  | 0 |  | 0
168 | 031001006018 | 塑料管 | 1、名称：塑料排水管 2、材质：PVC-U排水管（抗老化防紫外线） 3、安装部位：室内 4、介质：雨水/冷凝水 5、规格、压力等级：DN50 6、连接形式：胶粘剂承插粘接 7、压力试验及吹洗设计要求：满足设计、规范要求 8、含相关配件及管卡制作安装 | m | 54.18 |  | 0 |  | 0
169 | WB031001003003 | 止水节安装 | 1、名称：止水节 2、规格：DN50 | 个 | 35 |  | 0 |  | 0
170 | 031004014003 | 给、排水附（配）件 | 1、名称：地漏 2、材质：塑料 3、型号、规格：DN50 4、未尽事宜要求：具体详见图纸、图集、答疑、招标文件、政府相关文件、规范等其他资料，满足验收要求 | 个 | 12 |  | 0 |  | 0
171 | 031004014004 | 给、排水附（配）件 | 1、名称：87型雨水斗 2、型号、规格：DN100 3、未尽事宜要求：具体详见图纸、图集、答疑、招标文件、政府相关文件、规范等其他资料，满足验收要求 | 个 | 4 |  | 0 |  | 0
| 6 | 空气源热泵热水系统
172 | 031006015002 | 水箱 | 1．名称：补液膨胀箱 2．型号、规格：300L | 台 | 1 |  | 0 |  | 0
173 | 031006015003 | 水箱 | 1．名称：热水箱 2．型号、规格：Φ1500*2000 3T | 台 | 1 |  | 0 |  | 0
174 | 031006011001 | 紫外线杀菌设备 | 1．名称：紫外线消毒仪 2．规格、型号：流量60m3/h 功率600W | 台 | 1 |  | 0 |  | 0
175 | 030225003001 | 换热器 | 1．名称：板式换热器 2．型号：换热面积15m2 | 台 | 1 |  | 0 |  | 0
176 | 030109001003 | 变频供水泵 | 1．名称：变频供水泵 2．型号：Q=18m3/h、H=30m、P=2.2kW | 台 | 2 |  | 0 |  | 0
177 | 030503008001 | 补水电磁阀 | 1．名称：补水电磁阀 2．规格型号：DN65 | 个 | 1 |  | 0 |  | 0
178 | 030109001004 | 换热循环泵 | 1．名称：换热循环泵 2．型号：Q=8.1m3/h、H=3m、P=0.265kW | 台 | 2 |  | 0 |  | 0
179 | 030503008002 | 回水电磁阀 | 1．名称：回水电磁阀 2．规格型号：DN40 | 个 | 1 |  | 0 |  | 0
180 | 030109001005 | 集热循环泵 | 1．名称：集热循环泵 2．型号：Q=9m3/h、H=26m、P=2.8kW | 台 | 2 |  | 0 |  | 0
181 | 031006006001 | 地源（水源、气源）热泵机组 | 1．类型：空气源热泵机组 2．规格、型号：KRS-3 | 组 | 2 |  | 0 |  | 0
182 | 030109001006 | 空气源热泵循环泵 | 1．名称：空气源热泵循环泵 2．型号：Q=11.4m3/h、H=4m、P=0.41kW | 台 | 2 |  | 0 |  | 0
183 | 031006005001 | 太阳能集热装置 | 1．名称：平板型太阳能集热器 2．规格、型号：P-G/0.6-L/HG-1.90-4 | m2 | 44 |  | 0 |  | 0
184 | 031006005002 | 预留电辅助 | 1．名称：预留电辅助 2．规格、型号：25w | 项 | 1 |  | 0 |  | 0
| 5 | 其他
| 2 | 土石方
188 | 010101004001 | 挖沟槽、基坑土方 | 1、土壤类别：三类土 2、挖土深度：2.5m内 3、说明：此工程量为消耗量 4、未尽事宜要求：具体详见图纸、图集、答疑、招标文件、政府相关文件、规范等其他资料，满足验收要求 | m3 | 100 |  | 0 |  | 0
189 | 010103001001 | 回填方 | 1、密实度要求：就地回填、夯填 2、未尽事宜要求：具体详见图纸、图集、答疑、招标文件、政府相关文件、规范等其他资料，满足验收要求 | m3 | 100 |  | 0 |  | 0
| 3 | 脚手架搭拆
190 | 031301017001 | 脚手架搭拆 | 脚手架搭拆 | 项 | 1 |  | 0 |  | 0
|  | 合计 |  |  |  |  | 0 |  | 0

## 生产管理用房-土建
房建劳务招标清单
工程名称：生产管理用房(土建)
项目编码 | 项目名称 | 项目特征描述 | 计量 单位 | 工程量 | 全费用综合单价（含税） | 全费用合价（含税） | 劳务费用综合单价（含税） | 劳务费用合价（含税）
0101 | 土石方工程
010101001001 | 平整场地 | 1、土壤类别：详见现场土质及地勘报告 2、平整要求：正负30cm以内的场地平整 3、备注：投标人自行勘察现场，综合考虑，综合报价，中标后不予调整 4、具体做法：详见图纸、图集、答疑、招标文件、政府相关文件、规范等其它资料，满足验收要求 | m2 | 1296 |  | 0 |  | 0
010101002001 | 挖一般土方 | 1、土壤类别：见地勘报告寄现场土质 2、挖土深度：详见施工图纸及地勘报告，基坑支护范围内所有土方开挖，及红线范围内均开挖至设计标高 | m3 | 6958.22 |  | 0 |  | 0
WB010101011001 | 人工清底 | 1、部位：基础底部 2、土壤类别：见地勘报告及现场土质 3、在接近设计标高时必须预留一定厚度的土层使用人工清理，预留土层厚度按施工规范执行，投标单位综合考虑报价，标后不予调整 4、具体做法：详见图纸、图集、答疑、招标文件、政府相关文件、规范等其它资料，满足验收要求 | m2 | 523.41 |  | 0 |  | 0
010103001001 | 回填方 | 1、部位：基础回填 2、填方材料品种：详见图纸 3、密实度要求：压实系数不得小于0.94 4、具体做法：详见图纸、图集、答疑、招标文件、政府相关文件、规范等其它资料，满足验收要求 | m3 | 4399.36 |  | 0 |  | 0
040103002001 | 余方弃置 | 1、废弃料品种：见地勘报告及现场土质，自行考虑包括但不限地淤泥，建筑垃圾，杂填土，树根，地面硬化等 2、运距：弃土或缺土的运距及弃土场自行考虑，报价含渣土费、取弃土费、保洁费等，以及城管、市容、路政、环保部门征收的等发生的一切费用,且严格执行当地渣土运输管理规定，施工时不予调整 3、备注：投标人自行勘察现场，综合考虑，综合报价，中标后不予调整 4、具体做法：详见图纸、图集、答疑、招标文件、政府相关文件、规范等其它资料，满足验收要求 | m3 | 2558.86 |  | 0 |  | 0
0104 | 砌筑工程
010402001001 | 砌块墙 | 1、部位：地上3.6m以内 2、墙厚：100mm 3、砌块品种、规格、强度级：蒸压加气混凝土砌块（B06） 4、砂浆强度级：M5.0专用砂浆 5、其他：详见图纸、图集、答疑、招标文件、政府相关文件、规范等其它资料，满足验收要求 | m3 | 17.92 |  | 0 |  | 0
010402001002 | 砌块墙 | 1、部位：地上3.6m以内 2、墙厚：200mm 3、砌块品种、规格、强度级：蒸压加气混凝土砌块（B06） 4、砂浆强度级：M5.0专用砂浆 5、其他：详见图纸、图集、答疑、招标文件、政府相关文件、规范等其它资料，满足验收要求 | m3 | 678.54 |  | 0 |  | 0
010402001003 | 砌块墙 | 1、部位：地上3.6m以上 2、墙厚：100mm 3、砌块品种、规格、强度级：蒸压加气混凝土砌块（B06） 4、砂浆强度级：M5.0专用砂浆 5、其他：详见图纸、图集、答疑、招标文件、政府相关文件、规范等其它资料，满足验收要求 | m3 | 2.03 |  | 0 |  | 0
010402001004 | 砌块墙 | 1、部位：地上3.6m以上 2、墙厚：200mm 3、砌块品种、规格、强度级：蒸压加气混凝土砌块（B06） 4、砂浆强度级：M5.0专用砂浆 5、其他：详见图纸、图集、答疑、招标文件、政府相关文件、规范等其它资料，满足验收要求 | m3 | 92.13 |  | 0 |  | 0
0105 | 混凝土工程
010404001001 | 基础垫层 | 1、部位：基础垫层 2、混凝土强度等级：C15 3、混凝土种类：商品砼 4、具体做法：详见图纸、图集、答疑、招标文件、政府相关文件、规范等其它资料，满足验收要求 | m3 | 88.18 |  | 0 |  | 0
010501003001 | 独立基础 | 1、部位：独立基础、桩承台 2、混凝土强度等级：C35 P8 3、混凝土种类：商品砼 4、具体做法：详见图纸、图集、答疑、招标文件、政府相关文件、规范等其它资料，满足验收要求 | m3 | 13.06 |  | 0 |  | 0
010501004001 | 满堂基础 | 1、混凝土种类：商品砼 2、混凝土强度等级：C35 P8 3、具体做法：详见图纸、图集、答疑、招标文件、政府相关文件、规范等其它资料，满足验收要求 | m3 | 419.61 |  | 0 |  | 0
010505003001 | 平板（泡沫混凝土回填） | 1、部位：板上回填 2、混凝土种类：泡沫混凝土 3、具体做法：含模板详见图纸、图集、答疑、招标文件、政府相关文件、规范等其它资料，满足验收要求 | m3 | 13.28 |  | 0 |  | 0
010502001001 | 矩形柱 | 1、部位：矩形柱 2、柱规格形状：周长2.4m以内 3、混凝土强度等级：C35 4、混凝土种类：商品砼 5、具体做法：详见图纸、图集、答疑、招标文件、政府相关文件、规范等其它资料，满足验收要求 | m3 | 75.56 |  | 0 |  | 0
010502001002 | 矩形柱 | 1、部位：矩形柱 2、柱规格形状：周长2.4m以外 3、混凝土强度等级：C35 4、混凝土种类：商品砼 5、具体做法：详见图纸、图集、答疑、招标文件、政府相关文件、规范等其它资料，满足验收要求 | m3 | 17.09 |  | 0 |  | 0
010502001003 | 矩形柱 | 1、部位：矩形柱 2、柱规格形状：周长2.4m以内 3、混凝土强度等级：C30 4、混凝土种类：商品砼 5、具体做法：详见图纸、图集、答疑、招标文件、政府相关文件、规范等其它资料，满足验收要求 | m3 | 101.58 |  | 0 |  | 0
010502001004 | 矩形柱 | 1、部位：矩形柱 2、柱规格形状：周长2.4m以外 3、混凝土强度等级：C30 4、混凝土种类：商品砼 5、具体做法：详见图纸、图集、答疑、招标文件、政府相关文件、规范等其它资料，满足验收要求 | m3 | 25.54 |  | 0 |  | 0
010502002001 | 构造柱 | 1、部位：构造柱 2、混凝土强度等级：C25 3、混凝土种类：商品砼 4、具体做法：详见图纸、图集、答疑、招标文件、政府相关文件、规范等其它资料，满足验收要求 | m3 | 61.19 |  | 0 |  | 0
010503002001 | 矩形梁 | 1、部位：矩形梁 2、混凝土强度等级：C30 3、混凝土种类：商品砼 4、具体做法：详见图纸、图集、答疑、招标文件、政府相关文件、规范等其它资料，满足验收要求 | m3 | 59.6 |  | 0 |  | 0
010503005001 | 过梁 | 1、部位：过梁 2、混凝土强度等级：C25 3、混凝土种类：商品砼 4、具体做法：详见图纸、图集、答疑、招标文件、政府相关文件、规范等其它资料，满足验收要求 | m3 | 4.91 |  | 0 |  | 0
010503004001 | 圈梁 | 1、部位：圈梁、防水反梁、防水板带等 2、混凝土强度等级：C25 3、混凝土种类：商品砼 4、具体做法：详见图纸、图集、答疑、招标文件、政府相关文件、规范等其它资料，满足验收要求 | m3 | 26.69 |  | 0 |  | 0
010504001001 | 直形墙 | 1、混凝土种类：商品砼 2、混凝土强度等级：C35 P6 3、具体做法：详见图纸、图集、答疑、招标文件、政府相关文件、规范等其它资料，满足验收要求 | m3 | 106.08 |  | 0 |  | 0
010504001002 | 直形墙 | 1、混凝土种类：商品砼 2、混凝土强度等级：C30 3、具体做法：详见图纸、图集、答疑、招标文件、政府相关文件、规范等其它资料，满足验收要求 | m3 | 37.28 |  | 0 |  | 0
010505001001 | 有梁板 | 1、部位：有梁板 2、混凝土种类：商品砼 3、混凝土强度等级：C30 4、具体做法：详见图纸、图集、答疑、招标文件、政府相关文件、规范等其它资料，满足验收要求 | m3 | 930.43 |  | 0 |  | 0
010505003002 | 平板 | 1、部位：平板 2、混凝土种类：商品砼 3、混凝土强度等级：C35微膨胀混凝土 4、其他：详见图纸、图集、答疑、招标文件、政府相关文件、规范等其它资料，满足验收要求 | m3 | 9.23 |  | 0 |  | 0
010505006001 | 栏板 | 1、混凝土种类：商品砼 2、混凝土强度等级：C30 3、其他：详见图纸、图集、答疑、招标文件、政府相关文件、规范等其它资料，满足验收要求 | m3 | 43.23 |  | 0 |  | 0
010506001001 | 直形楼梯 | 1、部位：楼梯 2、混凝土强度等级：C30 3、混凝土种类：商品砼 4、具体做法：详见图纸、图集、答疑、招标文件、政府相关文件、规范等其它资料，满足验收要求 | m2 | 147.17 |  | 0 |  | 0
011101001001 | 散水 | 1、部位：散水 2、60厚C20细石混凝土，随打随磨，撒1:1水泥沙子压实赶光 3、150厚粒径10~40卵石灌M2.5混合砂浆 4、素土夯实，向外坡3%~5% 5、密封膏嵌缝，聚乙烯泡沫塑料填充 6、详12J003图集第A2页节点6A 7、具体做法：详见图纸、图集、答疑、招标文件、政府相关文件、规范等其他资料，满足验收要求 | m2 | 107.55 |  | 0 |  | 0
011101001002 | 台阶 | 1、部位：台阶 2、40厚花岗岩 3、30厚1：3干硬性水泥砂浆结合层 4、素水泥浆一道（洒适量清水） 5、素水泥浆一道（内掺建筑胶） 6、60厚C20混凝土 7、300厚3:7灰土分两步夯实，宽出面层100 8、详12J003图集第B2页节点5B 9、具体做法：详见图纸、图集、答疑、招标文件、政府相关文件、规范等其他资料，满足验收要求 | m2 | 52.69 |  | 0 |  | 0
011101001003 | 坡道 | 1、部位：坡道 2、30厚芝麻灰防滑火烧板，水泥砂浆灌缝 3、30厚1：3干硬性水泥砂浆结合层 4、100厚C20混凝土 5、300厚3:7灰土分两步夯实，宽出面层300 6、详12J003图集第A8页节点12B 7、具体做法：详见图纸、图集、答疑、招标文件、政府相关文件、规范等其他资料，满足验收要求 | m2 | 4.37 |  | 0 |  | 0
010515001001 | 现浇构件钢筋 | 1、钢筋种类、规格：一级钢HPB300，φ10以内 2、具体做法：详见图纸、图集、答疑、招标文件、政府相关文件、规范等其它资料，满足验收要求 | t | 2.78 |  | 0 |  | 0
010515001002 | 现浇构件钢筋 | 1、钢筋种类、规格：三级钢HRB400，φ10以内 2、具体做法：详见图纸、图集、答疑、招标文件、政府相关文件、规范等其它资料，满足验收要求 | t | 82.78 |  | 0 |  | 0
010515001003 | 现浇构件钢筋 | 1、钢筋种类、规格：三级钢HRB400，φ16以内 2、具体做法：详见图纸、图集、答疑、招标文件、政府相关文件、规范等其它资料，满足验收要求 | t | 83.73 |  | 0 |  | 0
010515001004 | 现浇构件钢筋 | 1、钢筋种类、规格：三级钢HRB400，φ20以内 2、具体做法：详见图纸、图集、答疑、招标文件、政府相关文件、规范等其它资料，满足验收要求 | t | 33.5 |  | 0 |  | 0
010515001005 | 现浇构件钢筋 | 1、钢筋种类、规格：三级钢HRB400，φ20以上 2、具体做法：详见图纸、图集、答疑、招标文件、政府相关文件、规范等其它资料，满足验收要求 | t | 64.45 |  | 0 |  | 0
010516003001 | 钢筋连接 | 1、连接方式：电渣压力焊连接 2、具体做法：详见图纸、图集、答疑、招标文件、政府相关文件、规范等其它资料，满足验收要求 | 个 | 1433 |  | 0 |  | 0
010516003002 | 钢筋连接 | 1、规格：φ16以上 2、连接方式：直螺纹套筒连接 3、具体做法：详见图纸、图集、答疑、招标文件、政府相关文件、规范等其它资料，满足验收要求 | 个 | 1112 |  | 0 |  | 0
010515001006 | 墙体拉结筋 | 1、钢筋种类、规格：一级钢HPB300，φ10以内 2、具体做法：详见图纸、图集、答疑、招标文件、政府相关文件、规范等其它资料，满足验收要求 | t | 5.51 |  | 0 |  | 0
010516002001 | 电梯吊钩 | 1、电梯吊钩 2、钢筋种类、规格：Q235圆钢 3、严禁采用冷加工钢筋制作;电梯吊钩应布置在结构梁下方,且应与梁纵筋绑扎牢靠 4、未尽事宜详见图纸、图集、答疑、招标文件、政府相关文件、规范等其它资料，满足验收要求 | 个 | 2 |  | 0 |  | 0
WB010516005001 | 墙面钢板（丝）网 | 1、部位：砌体与混凝土等两种不同基体交接处 2、含楼梯间和人流通道处钢丝网 3、具体做法：详见图纸、图集、答疑、招标文件、政府相关文件、规范等其它资料，满足验收要求 | m2 | 1077.33 |  | 0 |  | 0
WB010516005002 | 墙面网格布 | 1、工程部位：内墙 2、种类、规格：耐碱玻璃纤维网格布 3、未尽事宜详见图纸、图集、答疑、招标文件、政府相关文件、规范等其它资料，满足验收要求 | m2 | 360 |  | 0 |  | 0
0106 | 金属结构工程
011502007001 | 钢爬梯 | 1、材料品种、规格、颜色：钢爬梯 2、具体做法：详见图纸、图集、答疑、招标文件、政府相关文件、规范等其他资料，满足验收要求 | 项 | 1 |  | 0 |  | 0
011503001001 | 金属扶手、栏杆、栏板 | 1、部位：1100高防护栏杆 2、上横杆：φ80*4*21.2钢方管 3、下横杆：φ40X1.2钢方管 4、栏杆材料种类、规格、品牌：φ40X2.0钢方管立柱@1200；φ20*1.2钢方管竖管净间距@110 5、埋件面板采用100*100*66mm厚通长， Q235B级钢板,锚板表面进行热浸镀锌处理,镀层局部厚度不小于70μm,镀层平均厚度为85μm。 6、4-M12*160化学螺栓 7、栏杆表面处理采用深灰色磁漆。 8、含预埋件、打胶、填缝、修补、成品保护等全部工作内容 9、其他：未尽事宜详见施工图纸、补疑、招标文件、政府相关文件、规范等其他资料，满足验收要求 | m | 11.2 |  | 0 |  | 0
011503001002 | 金属扶手、栏杆、栏板 | 1、部位：楼梯栏杆 2、上横杆：φ60X3.0不锈钢扶手 4、栏杆材料种类、规格、品牌：φ28*1.0或口24不锈钢管净间距@140，,扶手在休息平台处不伸出平台,距踏步外边缘完成面栏杆净高≥900mm,(楼梯平台临空处净高≥1100mm,靠梯井一侧水平扶手长度超过500mm时,栏杆净高≥1100mm,竖杆间距均≤110mm); 5、埋件面板采用6mm厚通长，宽90, Q235B级钢板,锚板表面进行热浸镀锌处理,镀层局部厚度不小于70μm,镀层平均厚度为85μm。 6、锚筋采用U型直径8三级钢筋焊接，深度100，宽度50 7、含预埋件、打胶、填缝、修补、成品保护等全部工作内容 8、具体做法:详22J403-1第2-3页B1型,高度见安全防护设计 9、其他：未尽事宜详见施工图纸、补疑、招标文件、政府相关文件、规范等其他资料，满足验收要求 | m | 69.87 |  | 0 |  | 0
011503005001 | 金属靠墙扶手 | 1、部位：靠墙扶手 2、名称：不锈钢管靠墙扶手 3、扶手材料种类、规格、品牌：60*2不锈钢管 4、固定件：30*2@1000圆钢扶手固定件 5、埋件面板采用6mm厚, Q235B级钢板,锚板表面进行热浸镀锌处理,镀层局部厚度不小于70μm,镀层平均厚度为85μm。 6、锚筋采用U型直径8三级钢筋焊接，深度100，宽度50 7、栏杆表面抛光处理。 8、具体做法:详22J403-1第5-4页4型,高度见安全防护设计 9、含预埋件、打胶、填缝、修补、成品保护等全部工作内容 10、其他：未尽事宜详见施工图纸、补疑、招标文件、政府相关文件、规范等其他资料，满足验收要求 | m | 21.2 |  | 0 |  | 0
011503001003 | 金属扶手、栏杆、栏板 | 1、部位：无障碍坡道栏杆 2、上横杆：φ40X2.0不锈钢扶手 4、栏杆材料种类、规格、品牌：两端φ40X2.0不锈钢立杆，中间φ25X2.0不锈钢立，栏杆净高900mm，竖杆间距均≤110mm;水平段300 5、埋件面板采用8mm厚通长，宽110, Q235B级钢板,锚板表面进行热浸镀锌处理,镀层局部厚度不小于70μm,镀层平均厚度为85μm。 6、锚筋采用U型直径8一级钢筋焊接，深度80，宽度40 7、含预埋件、打胶、填缝、修补、成品保护等全部工作内容 8、栏杆具体做法:详12J926-1第H2页，高度见安全防护设计 9、其他：未尽事宜详见施工图纸、补疑、招标文件、政府相关文件、规范等其他资料，满足验收要求 | m | 8.04 |  | 0 |  | 0
0108 | 门窗工程
WB030906007001 | 挡烟垂壁 | 1、电动挡烟垂壁展开后距地2.1m 2、具体做法：详见图纸、图集、答疑、招标文件、政府相关文件、规范等其他资料，满足验收要求 | m2 | 62.84 |  | 0 |  | 0
010802003001 | 钢质防火门 | 1、甲级钢制防火门 2、制作、安装：五金配件齐全（含闭门器等一切相关辅材） 3、备注：专业厂家制作安装，符合设计、规范及相关验收标准，选用消防部门认可的合格产品 4、具体做法：详见图纸、图集、答疑、招标文件、政府相关文件、规范等其他资料，满足验收要求 | m2 | 3.3 |  | 0 |  | 0
010802003002 | 钢质防火门 | 1、乙级钢制防火门 2、制作、安装：五金配件齐全（含闭门器等一切相关辅材） 3、备注：专业厂家制作安装，符合设计、规范及相关验收标准，选用消防部门认可的合格产品 4、具体做法：详见图纸、图集、答疑、招标文件、政府相关文件、规范等其他资料，满足验收要求 | m2 | 42.45 |  | 0 |  | 0
010808004001 | 金属门窗套 | 1、电梯门套 2、门窗套代号及洞口尺寸：详见图纸 3、具体做法：详见图纸、图集、答疑、招标文件、政府相关文件、规范等其他资料，满足验收要求 | m | 44 |  | 0 |  | 0
010802001001 | 金属门 | 1、门材质：断热铝合金玻璃门 2、五金材料、品种、规格：五金配件齐全（含一切相关辅材） 3、具体做法：详见图纸、图集、答疑、招标文件、政府相关文件、规范等其他资料，满足验收要求 | m2 | 66.15 |  | 0 |  | 0
010802001003 | 金属门 | 1、门材质：断热铝合金玻璃门 2、单层 6 厚玻璃 3、五金材料、品种、规格：五金配件齐全（含一切相关辅材） 4、具体做法：详见图纸、图集、答疑、招标文件、政府相关文件、规范等其他资料，满足验收要求 | m2 | 34.5 |  | 0 |  | 0
010802001002 | 金属门 | 1、门材质：铝合金 6mm 厚磨砂玻璃门 2、五金材料、品种、规格：五金配件齐全（含一切相关辅材） 3、具体做法：详见图纸、图集、答疑、招标文件、政府相关文件、规范等其他资料，满足验收要求 | m2 | 22 |  | 0 |  | 0
010807001002 | 金属窗 | 1、窗材质：断断热铝合金窗 2、玻璃品种、厚度：6low-e+12Ar+6mm中空钢化玻璃 （卫生间采用磨砂玻璃） 3、含消防救援窗 4、五金材料、品种、规格：五金配件齐全（含一切相关辅材）、窗纱 5、具体做法：详见图纸、图集、答疑、招标文件、政府相关文件、规范等其他资料，满足验收要求 | m2 | 728.47 |  | 0 |  | 0
010807003001 | 金属百页窗 | 1、窗材质：铝合金通风百叶 2、具体做法：详见图纸、图集、答疑、招标文件、政府相关文件、规范等其他资料，满足验收要求 | m2 | 216.02 |  | 0 |  | 0
0109 | 屋面及防水工程
010902003001 | 地下室外墙 | 1、部位：地下室外墙 2、2:8灰土分层夯实 3、30厚聚苯乙烯泡沫塑料板保护层,用醋酸乙烯胶粘剂粘贴 4、4厚SBS改性沥青防水卷材 5、3厚自粘聚合物改性沥青防水卷材(聚酯胎) 6、具体做法：详见图纸、图集、答疑、招标文件、政府相关文件、规范等其他资料，满足验收要求 | m2 | 2013.9 |  | 0 |  | 0
010902003002 | 地下室底板 | 1、部位：地下室底板 2、50厚C20细石混凝土保护层 3、10厚1:4石灰砂浆隔离层 4、4厚SBS改性沥青防水卷材 5、3厚自粘聚合物改性沥青防水卷材(聚酯胎) 6、20厚1:2.5水泥砂浆找平层 7、素土夯实 8、具体做法：详见图纸、图集、答疑、招标文件、政府相关文件、规范等其他资料，满足验收要求 | m2 | 594.09 |  | 0 |  | 0
010902003003 | 平屋面 | 1、部位：不上人保温屋面 2、浅色涂料保护层 3、3厚+3厚双层SBS改性沥青防水卷材 4、20厚1:3水泥砂浆找平层 5、最薄30厚LC5.0轻集料混凝土2%%%找坡层 6、保温层,材料和厚度见各子项工程建筑节能设计说明（另计） 7、2厚聚氨酯防水涂料 8、15厚1:3水泥砂浆找平层 9、具体做法：详见图纸、图集、答疑、招标文件、政府相关文件、规范等其他资料，满足验收要求 | m2 | 972.16 |  | 0 |  | 0
010902003004 | 平屋面 | 1、部位：不上人无保温屋面（雨棚） 2、浅色涂料保护层 3、3厚+3厚双层SBS改性沥青防水卷材 4、20厚1:3水泥砂浆找平层 5、最薄30厚LC5.0轻集料混凝土2%%%找坡层 6、2厚聚氨酯防水涂料 7、15厚1:3水泥砂浆找平层 8、具体做法：详见图纸、图集、答疑、招标文件、政府相关文件、规范等其他资料，满足验收要求 | m2 | 50.69 |  | 0 |  | 0
040201022001 | 排水沟、截水沟 | 1、断面尺寸：详07J306第P15页4,300宽×400深 2、基础、垫层：材料品种、厚度：120厚C15混凝土 3、20厚1:2.5水泥砂浆找平层 4、1.5后聚氨酯涂料防水层 5、面层：5~10厚耐酸碱面砖 6、结合层：20厚1:2.5水泥砂浆（加建筑胶）结合层 7、C20钢筋混凝土预制板 | m3 | 2.49 |  | 0 |  | 0
010903003001 | 墙面砂浆防水（防潮） | 1、部位：水池内壁 2、防水层做法：20厚1:2防水水泥砂浆抹面 3、1.5厚聚氨酯涂料防水层 | m2 | 932.23 |  | 0 |  | 0
010903002001 | 墙面涂膜防水 | 1、部位：外墙 2、防水膜品种：1.5厚聚氨酯防水涂料 3、其他：详见图纸、图集、答疑、招标文件、政府相关文件、规范等其它资料，满足验收要求 | m2 | 2073.54 |  | 0 |  | 0
010903002002 | 墙面涂膜防水 | 1、防水膜品种：1.5厚聚合物水泥基复合防水涂料 2、其他：详见图纸、图集、答疑、招标文件、政府相关文件、规范等其它资料，满足验收要求 | m2 | 9507.79 |  | 0 |  | 0
010904002002 | 楼（地）面涂膜防水 | 1、涂膜厚度、遍数：1.5厚聚氨酯防水层（1道） 2、具体做法：其他：详见图纸、图集、答疑、招标文件、政府相关文件、规范等其它资料，满足验收要求 | m2 | 3621.62 |  | 0 |  | 0
010904002001 | 楼（地）面涂膜防水 | 1、涂膜厚度、遍数：1.5厚聚氨酯防水层（两道） 2、具体做法：其他：详见图纸、图集、答疑、招标文件、政府相关文件、规范等其它资料，满足验收要求 | m2 | 353.89 |  | 0 |  | 0
010903004001 | 墙面变形缝 | 1、地下室外墙止水带（3厚） 2、具体做法：其他：详见图纸、图集、答疑、招标文件、政府相关文件、规范等其它资料，满足验收要求 | m | 82.2 |  | 0 |  | 0
010902005001 | 屋面排（透）气管 | 1、详见图纸设计、答疑及现行规范规定 | 项 | 1 |  | 0 |  | 0
0110 | 保温、隔热、防腐工程
011001001001 | 保温隔热屋面 | 1、保温隔热材料品种、规格、厚度：70厚现场喷涂硬泡聚氨酯防水保温材料,B1级,传热系数K≤0.38 2、具体做法：其他：详见图纸、图集、答疑、招标文件、政府相关文件、规范等其它资料，满足验收要求 | m2 | 972.16 |  | 0 |  | 0
011001003001 | 保温隔热墙面 | 1、部位：外墙 2、60厚岩棉板胶粘剂粘贴并用锚栓锚固(使用高度60米及以下有效粘结面积不小于60%,60米以上有效粘结面积不小于80%锚栓数量经抗风荷载验算确定,且锚栓每平米7-14个,锚栓中心间距不小于260且满足《安徽省保温板外墙外保温工程技术标准 》DB34T 3826-2021的相关要求)1.5厚聚合物抹面胶浆粘贴耐碱玻纤网(复合一道加强型耐碱玻纤网布和普通型耐碱玻纤网布)7厚抗裂砂浆面层,压入耐碱网格布 3、其他：详见图纸、图集、答疑、招标文件、政府相关文件、规范等其它资料，满足验收要求 | m2 | 2119.56 |  | 0 |  | 0
011001005001 | 保温隔热楼地面 | 1、层间楼板采用15厚高密度玻璃棉(板上保温) 2、具体做法：其他：详见图纸、图集、答疑、招标文件、政府相关文件、规范等其它资料，满足验收要求 | m2 | 3009.85 |  | 0 |  | 0
0111 | 楼地面装饰工程
WB011101007001 | 地面基层 | 1、地面 2、20厚1:3水泥砂浆找坡层 3、80厚C15混凝土垫层 4、150厚碎石夯入土中 5、其他：详见图纸、图集、答疑、招标文件、政府相关文件、规范等其它资料，满足验收要求 | m2 | 889.94 |  | 0 |  | 0
011101001004 | L1水泥砂浆楼面 | 1、L1基层 2、35厚C20细石混凝土 3、最薄处20厚1:3水泥砂浆找坡层,抹平 4、水泥浆一道(内掺建筑胶) 5、60厚LC7.5轻骨料混凝土 6、其他：详见图纸、图集、答疑、招标文件、政府相关文件、规范等其它资料，满足验收要求 | m2 | 20.51 |  | 0 |  | 0
011101001005 | L3地砖楼面 | 1、L3基层 2、20厚1:3水泥砂浆找平层 3、聚合物水泥砂浆一道 4、其他：详见图纸、图集、答疑、招标文件、政府相关文件、规范等其它资料，满足验收要求 | m2 | 51.51 |  | 0 |  | 0
011101001006 | L3地砖楼梯面 | 1、L3楼梯间基层 2、20厚1:3水泥砂浆找平层 3、聚合物水泥砂浆一道 4、其他：详见图纸、图集、答疑、招标文件、政府相关文件、规范等其它资料，满足验收要求 | m2 | 258.89 |  | 0 |  | 0
011101001007 | L4地砖楼面 | 1、L4基层 2、40厚C25细石混凝土,坍落度不大于100mm,内配%%C2.5@50钢丝网片 3、其他：详见图纸、图集、答疑、招标文件、政府相关文件、规范等其它资料，满足验收要求 | m2 | 2212.33 |  | 0 |  | 0
WB011101007005 | L5防滑地砖楼面 | 1、L5防滑地砖楼面基层 2、最薄处20厚1:3水泥砂浆找坡层,抹平 3、60厚LC7.5轻骨料混凝土 4、其他：详见图纸、图集、答疑、招标文件、政府相关文件、规范等其它资料，满足验收要求 | m2 | 290.54 |  | 0 |  | 0
011101001008 | L6防滑地砖楼面 | 1、L6防滑地砖楼面基层 2、40厚C25细石混凝土,坍落度不大于100mm,内配%%C2.5@50钢丝网片 3、其他：详见图纸、图集、答疑、招标文件、政府相关文件、规范等其它资料，满足验收要求 | m2
WB011101007006 | L7防静电活动楼面 | 1、L7防静电活动楼面基层 2、20厚1:3水泥砂浆找平层 3、水泥浆一道(内掺建筑胶) 4、其他：详见图纸、图集、答疑、招标文件、政府相关文件、规范等其它资料，满足验收要求 | m2
011105003001 | 块料踢脚线 | 1、部位：宿舍、楼梯间、走道 2、界面剂一道 3、10厚1:2水泥砂浆粘贴 4、8-10厚通体砖 T2地砖踢脚做法:详12J304第183页节点24,A级,深灰色,踢脚与内墙平,100mm高 | m | 1754.38 |  | 0 |  | 0
0112 | 墙、柱面装饰与隔断工程
011201001001 | 墙面一般抹灰 | 1、部位：Q1水泥砂浆墙面混凝土墙 2、素刷水泥浆一道(内掺建筑胶) 3、9厚1:3水泥砂浆打底扫毛或划出纹道 4、5厚1:3水泥砂浆(内掺防水剂)抹平 5、其他未尽事宜具体详见图纸、图集、政府相关文件、规范等其它资料，满足验收要求 | m2
011201001002 | 墙面一般抹灰 | 1、部位：Q1水泥砂浆墙面）蒸压加气混凝土砌块墙 2、一道甩毛(甩前喷湿墙面) 3、3厚外加剂专用砂浆打底刮糙或专用界面剂 4、8厚1:1:6水泥石灰膏砂浆打底扫毛或划出纹道 5、5厚1:3水泥砂浆(内掺防水剂)抹平, 6、其他未尽事宜具体详见图纸、图集、政府相关文件、规范等其它资料，满足验收要求 | m2 | 369.24 |  | 0 |  | 0
011201001003 | 墙面一般抹灰 | 1、部位：Q2混凝土墙面 2、素刷水泥浆一道(内掺建筑胶) 3、9厚1:0.5:3水泥石灰膏砂浆分遍抹平 5、其他未尽事宜具体详见图纸、图集、政府相关文件、规范等其它资料，满足验收要求 | m2 | 483.9 |  | 0 |  | 0
011201001004 | 墙面一般抹灰 | 1、部位：Q2蒸压加气混凝土砌块墙面 2、一道甩毛(甩前喷湿墙面) 3、3厚外加剂专用砂浆打底刮糙或专用界面剂 4、8厚1:1:6水泥石灰膏砂浆打底扫毛或划出纹道 5、5厚1:0.5:2.5水泥石灰膏砂浆抹平 6、其他未尽事宜具体详见图纸、图集、政府相关文件、规范等其它资料，满足验收要求 | m2 | 6888.45 |  | 0 |  | 0
011201001005 | 墙面一般抹灰 | 1、部位：Q3混凝土墙面 2、素刷水泥浆一道(内掺建筑胶) 3、9厚1:3水泥砂浆分层压实抹平 4、其他未尽事宜具体详见图纸、图集、政府相关文件、规范等其它资料，满足验收要求 | m2
011201001006 | 墙面一般抹灰 | 1、部位：Q3蒸压加气混凝土砌块墙面 2、一道甩毛(甩前喷湿墙面) 3、3厚外加剂专用砂浆打底刮糙或专用界面剂 4、6厚1:1:6水泥石灰膏砂浆打底扫毛或划出纹道 5、6厚1:0.5:2.5水泥石灰膏砂浆分层压实抹平 4、其他未尽事宜具体详见图纸、图集、政府相关文件、规范等其它资料，满足验收要求 | m2 | 1324.86 |  | 0 |  | 0
011201001007 | 墙面一般抹灰 | 1、部位：外墙(有保温处） 2、基层墙体上刷界面砂浆 3、底层厚度、砂浆配合比：10厚聚合物水泥砂浆找平层,分两次抹灰并刮平扫毛 4、面层厚度、砂浆配合比：5厚聚合物水泥防水砂浆 5、其他未尽事宜具体详见图纸、图集、政府相关文件、规范等其它资料，满足验收要求 | m2 | 2119.56 |  | 0 |  | 0
011201001008 | 墙面一般抹灰 | 1、部位：外墙(无保温处） 2、基层墙体上刷界面砂浆 3、底层厚度、砂浆配合比：10厚聚合物水泥砂浆找平层,分两次抹灰并刮平扫毛 4、面层厚度、砂浆配合比：5厚聚合物水泥防水砂浆 5、其他未尽事宜具体详见图纸、图集、政府相关文件、规范等其它资料，满足验收要求 | m2 | 563.96 |  | 0 |  | 0
011201001009 | 墙面一般抹灰 | 1、部位：电梯井道、烟道、风道 2、底层厚度、砂浆配合比：20厚1:3水泥砂浆随砌随抹平 3、其他未尽事宜具体详见图纸、图集、政府相关文件、规范等其它资料，满足验收要求 | m2 | 462.54 |  | 0 |  | 0
0113 | 天棚工程
011301001001 | 天棚抹灰 | 1、部位:DP1 2、现浇混凝土楼板 3、界面剂一道 4、1.5厚聚氨酯防水涂料防潮层（另计） 5、5厚1:3水泥砂浆打底扫毛或划出纹道 6、3厚1:2.5水泥砂浆找平 7、其他未尽事宜具体详见图纸、图集、政府相关文件、规范等其它资料，满足验收要求 | m2 | 464.34 |  | 0 |  | 0
011301001002 | 天棚抹灰 | 1、部位:DP2 2、现浇混凝土楼板 3、界面剂一道 4、5厚1:0.5:3水泥石灰膏砂浆打底扫毛或划出纹道 5、3厚1:0.5:2.5水泥石灰膏砂浆找平 6、其他未尽事宜具体详见图纸、图集、政府相关文件、规范等其它资料，满足验收要求 | m2 | 272.43 |  | 0 |  | 0
011406001001 | 天棚涂料 | 1、部位：DP1 2、封底漆一道(干燥后再做面涂) 3、白色无机涂料饰面层,A级,刮腻子两遍,一底两面 | m2 | 134.94 |  | 0 |  | 0
011406001002 | 天棚涂料 | 1、部位：DP2 2、封底漆一道(干燥后再做面涂) 3、白色无机涂料饰面层,A级,刮腻子两遍,一底两面 | m2 | 272.43 |  | 0 |  | 0
0114 | 油漆、涂料、裱糊工程
WB011406001001 | 外墙真石漆 | 1、面层：水包砂真石漆涂料面层:一遍水性封闭底漆,两遍配套专用外墙漆 2、其他：详见图纸、图集、答疑、招标文件、政府相关文件、规范等其它资料，满足验收要求 | m2 | 2002.96 |  | 0 |  | 0
0115 | 其他装饰工程
011502007002 | 滴水线条 | 1、线条材料品种、规格、颜色：凡檐口、雨蓬、阳台、外廊、外凸线脚等部位底部均应做滴水线 2、具体做法：详见图纸、图集、答疑、招标文件、政府相关文件、规范等其他资料，满足验收要求 | m | 487.2 |  | 0 |  | 0
ZB010101001001 | 洞口开洞、封堵 | 1、含门洞、室内管、井等在内的各种管道封堵；包括但不限于防火封堵、给水、排水、供水、电气、弱电、燃气、消防等配套单位的洞口预埋、开洞、封堵（含一次封堵及二次封堵）、修复、清理等一切工序及费用，满足防火构造及防火封堵要求，投标人自行报价，中标后不予调整。 2、未尽事宜详见图纸、图集、答疑、招标文件、政府相关文件、规范等其它资料，满足验收要求 | 项 | 1 |  | 0 |  | 0
WB011304003001 | 检修口盖板 | 1、成品检修口盖板 2、做法：12J201-H20 | 个 | 1 |  | 0 |  | 0
0117 | 脚手架工程
011701006002 | 满堂脚手架 | 1、搭设方式：投标人自行考虑施工方案进行报价 2、搭设高度：详见图纸设计 3、搭设要求：需符合施工规范及相关规定 | m2 | 732.97 |  | 0 |  | 0
011701002002 | 外脚手架 | 1、部位：地下室外墙脚手架15m以内 2、脚手架材质：钢管脚手架 3、含安全围护（网） 4、具体做法：详见图纸、图集、答疑、招标文件、政府相关文件、规范等其他资料，满足验收要求 | m2 | 352.8 |  | 0 |  | 0
011701002001 | 外脚手架 | 1、部位：外墙立面脚手架20m以内 2、脚手架材质：钢管脚手架 3、含安全围护（网） 4、具体做法：详见图纸、图集、答疑、招标文件、政府相关文件、规范等其他资料，满足验收要求 | m2 | 2505.6 |  | 0 |  | 0
WB011701009001 | 内墙脚手架 | 1、搭设方式、部位：内墙脚手架 2、搭设高度：3.6m以上 3、具体做法：详见图纸、图集、答疑、招标文件、政府相关文件、规范等其他资料，满足验收要求 | m2 | 395.83 |  | 0 |  | 0
WB011701009002 | 内墙脚手架 | 1、搭设方式、部位：内墙脚手架 2、搭设高度：3.6m以内 3、具体做法：详见图纸、图集、答疑、招标文件、政府相关文件、规范等其他资料，满足验收要求 | m2 | 2981.21 |  | 0 |  | 0
011701006001 | 满堂脚手架 | 1、搭设方式：投标人自行考虑施工方案进行报价 2、搭设高度：详见图纸设计 3、搭设要求：需符合施工规范及相关规定 | m2 | 3683.08 |  | 0 |  | 0
011702 | 模板工程
011702001001 | 垫层 | 1、垫层模板 2、其他：未尽事宜详见图纸、招标文件、答疑等其他资料 | m2 | 47.85 |  | 0 |  | 0
011702001002 | 独立基础 | 1、独立基础模板 2、其他：未尽事宜详见图纸、招标文件、答疑等其他资料 | m2 | 80.34 |  | 0 |  | 0
011702001003 | 满堂基础 | 1、满堂基础模板 2、其他：未尽事宜详见图纸、招标文件、答疑等其他资料 | m2 | 171.61 |  | 0 |  | 0
011702002001 | 矩形柱 | 1、矩形柱模板 周长2.4m以内 2、其他：未尽事宜详见图纸、招标文件、答疑等其他资料 | m2 | 1104.3 |  | 0 |  | 0
011702002002 | 矩形柱 | 1、矩形柱模板 周长2.4m以外 2、其他：未尽事宜详见图纸、招标文件、答疑等其他资料 | m2 | 215.46 |  | 0 |  | 0
011702003001 | 构造柱 | 1、构造柱模板 2、其他：未尽事宜详见图纸、招标文件、答疑等其他资料 | m2 | 764.05 |  | 0 |  | 0
011702006001 | 矩形梁 | 1、矩形梁模板 2、其他：未尽事宜详见图纸、招标文件、答疑等其他资料 | m2 | 3622.61 |  | 0 |  | 0
011702008001 | 圈梁 | 1、圈梁模板 2、其他：未尽事宜详见图纸、招标文件、答疑等其他资料 | m2 | 296.69 |  | 0 |  | 0
011702009001 | 过梁 | 1、过梁模板 2、其他：未尽事宜详见图纸、招标文件、答疑等其他资料 | m2 | 81.2 |  | 0 |  | 0
011702011001 | 直形墙 | 1、直形墙模板 2、其他：未尽事宜详见图纸、招标文件、答疑等其他资料 | m2 | 964.44 |  | 0 |  | 0
011702014001 | 有梁板 | 1、有梁板模板 2、其他：未尽事宜详见图纸、招标文件、答疑等其他资料 | m2 | 3646.79 |  | 0 |  | 0
011702016001 | 平板 | 1、平板模板 2、其他：未尽事宜详见图纸、招标文件、答疑等其他资料 | m2 | 20.1 |  | 0 |  | 0
011702021001 | 栏板 | 1、栏板模板 2、其他：未尽事宜详见图纸、招标文件、答疑等其他资料 | m2 | 441.18 |  | 0 |  | 0
011702024001 | 楼梯 | 1、楼梯模板 2、其他：未尽事宜详见图纸、招标文件、答疑等其他资料 | m2 | 147.17 |  | 0 |  | 0
011702026001 | 排水沟 | 1、排水沟模板 2、其他：未尽事宜详见图纸、招标文件、答疑等其他资料 | m2 | 20.76 |  | 0 |  | 0
WB011702030001 | 柱支模超高 | 1、柱模板 2、其他：未尽事宜详见图纸、招标文件、答疑等其他资料 | m2 | 245.06 |  | 0 |  | 0
WB011702032001 | 墙支模超高 | 1、墙模板 2、其他：未尽事宜详见图纸、招标文件、答疑等其他资料 | m2 | 225.65 |  | 0 |  | 0
WB011702031001 | 梁支模超高 | 1、梁模板 2、其他：未尽事宜详见图纸、招标文件、答疑等其他资料 | m2 | 301.09 |  | 0 |  | 0
WB011702033001 | 板支模超高 | 1、有梁板模板 2、其他：未尽事宜详见图纸、招标文件、答疑等其他资料 | m2 | 5045.96 |  | 0 |  | 0
011703 | 垂直运输
011703001001 | 建筑垂直运输（地上） | 1、建筑物建筑类型及结构形式：钢筋混凝土框架结构 2、建筑物檐口高度、层数：20m以内 3、其他：未尽事宜详见图纸、招标文件、答疑等其他资料 | m2 | 4458 |  | 0 |  | 0
011703001002 | 建筑垂直运输 | 1．建筑物建筑类型及结构形式：地下室 2．其它：未尽事宜详见图纸、招标文件、答疑等其他资料 | m2 | 434 |  | 0 |  | 0
011705 | 大型机械设备进出场及安拆
011705001001 | 大型机械设备进出场及安拆 | 1、机械设备名称：满足施工需要，投标单位综合考虑，中标后不予调整 2、其他：未尽事宜详见图纸、招标文件、答疑等其他资料 | 项 | 1 |  | 0 |  | 0
ZB010101001002 | 塔吊及人货电梯基础 | 1、投标单位根据图纸资料、招标文件和施工规范等资料，充分考虑，一次性报价，中标后不得调整 2、具体做法：详见图纸、图集、答疑、招标文件、政府相关文件、规范等其他资料，满足验收要求 | 项 | 1 |  | 0 |  | 0
合 计 | [5 empty] | 0 |  | 0

## 生产管理用房-装饰
房建劳务招标清单
工程名称：生活管理用房（装饰）
项目编码 | 项目名称 | 项目特征描述 | 计量 单位 | 工程量 | 全费用综合单价（含税） | 全费用合价（含税） | 劳务费用综合单价（含税） | 劳务费用合价（含税）
011209 | 幕墙工程
WB011209008001 | 金属板幕墙 | 雨棚一 1、品种、规格、颜色：3mm厚单层氟碳漆铝板（按铝单板展开面积计入） 2、固定方式：铝合金角码@300+胶粘剂,硅酮结构胶耐候胶 3、龙骨品种、规格：变截面方钢端70~115尾*60mm宽*5mm厚， 4、连接件：前端采用L50*50*5镀锌角钢转接件，后端采用L25*40*4镀锌角钢 5、后置板：300X300X16Q235B钢板表面热镀锌，锚筋采用16HRB400带肋钢筋，焊条采用E55系列，三级焊缝，6mm厚镀锌钢板加劲肋 6、铝板按照设计图示展开计算，其中涉及到铝板折边不计入面积综合考虑在报价中。 7、含与墙体、门窗交接位置封堵处理收边收口的所有费用 8、未说明之处详见图纸、招标文件、招标答疑及相关规范 | m2 | 11.92 |  | 0 |  | 0
WB011209008002 | 金属板幕墙 | 雨棚二 1、品种、规格、颜色：3mm厚单层氟碳漆铝板（按铝单板展开面积计入） 2、固定方式：铝合金角码@300+胶粘剂,硅酮结构胶耐候胶 3、龙骨品种、规格：采用140*80*5镀锌钢方管， 4、连接件：前端采用L50*50*5镀锌角钢转接件 5、后置板：300X300X16Q235B钢板表面热镀锌，锚筋采用16HRB400带肋钢筋，焊条采用E55系列，三级焊缝，6mm厚镀锌钢板加劲肋 6、拉杆采用φ121*6氟碳圆钢管，φ40不锈钢轴销及2-16mm厚氟碳钢耳板，20mm氟碳钢耳板，10mm厚镀锌钢板加劲肋 6、铝板按照设计图示展开计算，其中涉及到铝板折边不计入面积综合考虑在报价中。 7、含与墙体、门窗交接位置封堵处理收边收口的所有费用 8、未说明之处详见图纸、招标文件、招标答疑及相关规范 | m2 | 8.98 |  | 0 |  | 0
WB011209001001 | 金属板幕墙 | 1、品种、规格、颜色：3厚氟碳铝板 2、固定方式：铝合金角码@300+胶粘剂，泡沫棒&密封胶，硅酮结构胶耐候胶 3、龙骨品种、规格：100*60*4热镀锌钢方管，50*50*4热镀锌钢方管，L50x4热镀锌角钢 4、铝板按照设计图示展开计算，其中涉及到铝板折边不计入面积综合考虑在报价中。 5、含与墙体、门窗交接位置封堵处理收边收口的所有费用 6、未说明之处详见图纸、招标文件、招标答疑及相关规范 | m2 | 2591.08 |  | 0 |  | 0
WB011209019001 | 幕墙检测 | 1、幕墙四性检测 2、其他：详见图纸、图集、答疑、招标文件、政府相关文件、规范等其它资料，满足验收要求 | 项 | 1 |  | 0 |  | 0
| 地面 |  |  | 1 |  | 0 |  | 0
011104001001 | 地毯楼地面 | 1．面层材料品种、规格、颜色：地毯饰面（柔性） 2．10mm厚再生防火海绵衬垫 3．未尽事宜以图纸及设计规范为准 | m2 | 187.63 |  | 0 |  | 0
011102003005 | 块料楼地面 | 1、材质：CT-01A 1200X600X10mm厚 浅灰色防滑通体砖 2、粘贴层：20厚1：3干硬性水泥砂浆结合层，表面撒水泥粉 3、含美缝处理 4、未尽事宜以图纸及设计规范为准 | m2 | 864.05 |  | 0 |  | 0
011102003006 | 块料楼地面 | 1、材质：CT-02A 800X800X10mm厚 米白色防滑通体砖 2、粘贴层：20厚1：3干硬性水泥砂浆结合层，表面撒水泥粉 3、含美缝处理 4、未尽事宜以图纸及设计规范为准 | m2 | 1479.24 |  | 0 |  | 0
011103001001 | 运动塑胶地面 | 1．粘结层厚度、材料种类：专用胶 2．面层材料品种、规格、颜色：运动塑胶地板3mm厚 3．水泥砂浆自流平 4．未尽事宜以图纸及设计规范为准 | m2 | 169.05 |  | 0 |  | 0
011104004001 | 防静电活动地板 | 1．支架高度、材料种类：250高防静电活动地板 2．面层材料品种、规格、颜色：10厚1:2.5水磨石面层 3．未尽事宜以图纸及设计规范为准 | m2 | 107.58 |  | 0 |  | 0
011104002001 | 竹、木（复合）地板 |  | m2 | 219.23 |  | 0 |  | 0
011108001004 | 石材零星项目 （门槛石） | 1、材质：20mmST01星耀灰（六面防护） 2、粘贴层：20厚1：3干硬性水泥砂浆结合层，表面撒水泥粉 3、含美缝处理、混凝土挡水坎 4、未尽事宜以图纸及设计规范为准 | m2 | 49.12 |  | 0 |  | 0
011106001001 | 石材楼梯面层 | 1．面层材料品种、规格、颜色：芝麻灰石材 2．未尽事宜以图纸及设计规范为准 | m2 | 171.17 |  | 0 |  | 0
011105002001 | 楼梯间石材踢脚线 | 1．踢脚线高度：100mm 2．面层材料品种、规格、颜色：中国黑大理石 | m | 232.88 |  | 0 |  | 0
011105003001 | 块料踢脚线 | 1、界面剂一道 2、10厚1:2水泥砂浆粘贴 3、8-10厚通体砖 T2地砖踢脚做法:详12J304第183页节点24,A级,深灰色,踢脚与内墙平,100mm高 | m | 1266.08 |  | 0 |  | 0
WB011105006001 | 成品踢脚线 | 1．踢脚线高度：50mm高 2．面层材料品种、规格、颜色：黑钛金不锈钢1.2mm厚 | m | 598.02 |  | 0 |  | 0
| 墙面 |  |  | 1 |  | 0 |  | 0
011204003001 | 块料墙面 | 1．部位：厨房、餐厅、卫生间 2．面层材料品种、规格、品牌、颜色：10厚墙砖 3．结合层材料种类：粘结剂 4．未尽事宜以图纸及设计规范为准 | m2 | 871.48 |  | 0 |  | 0
011207001010 | 墙面木装饰板（透光冰裂板） | 1、材质：透光冰裂板8mm 2、面层：9.5厚双层防潮石膏板 3、基层:15mm阻燃板基层 4、龙骨：镀锌角钢L40*4mm@600 5、未尽事宜以图纸及设计规范为准 | m2 | 21.05 |  | 0 |  | 0
011207001009 | 墙面木装饰板（原木色木饰面板） | 1、材质：原木色木饰面 2、安装方式：自行考虑 3、基层板：9mm玻镁板基层 4、未尽事宜以图纸及设计规范为准 | m2 | 182.16 |  | 0 |  | 0
011207001011 | 墙面木装饰板（白色烤漆木饰面板） | 1、材质：白色烤漆木饰面15mm 2、安装方式：自行考虑 3、基层板：9mm玻镁板基层 4、未尽事宜以图纸及设计规范为准 | m2 | 372.65 |  | 0 |  | 0
011204001002 | 石材墙面 | 1．面层材料品种、规格、品牌、颜色：爵士白人造石20mm 2．结合层材料种类：专用粘结剂 | m2 | 65.27 |  | 0 |  | 0
011207001012 | 不锈钢格栅 | 1、深灰色拉丝不锈钢格栅1.2mm | m2 | 7.92 |  | 0 |  | 0
011207001013 | 墙面木装饰板（床头墙裙） | 1、材质：白色长城铝板2.0mm 2、安装方式：自行考虑 3、基层板：9mm玻镁板基层 4、未尽事宜以图纸及设计规范为准 | m2 | 35.2 |  | 0 |  | 0
011207001014 | 墙面木装饰板（白色烤漆木饰面板） | 1、材质：胡桃木色碳镁板9mm 2、安装方式：自行考虑 3、基层板：9mm玻镁板基层 4、未尽事宜以图纸及设计规范为准 | m2 | 26.95 |  | 0 |  | 0
011505010003 | 玻璃饰面 | 1．镜面玻璃品种、规格：超白玻-可书写6mm 2．基层材料种类：9mm阻燃胶合板、9mm玻镁板 | m2 | 63.57 |  | 0 |  | 0
011406001008 | 内墙涂料 | 1、黑色无机防潮涂料 2、其他未尽事宜具体详见图纸、图集、政府相关文件、规范等其它资料，满足验收要求 | m2 | 5.4 |  | 0 |  | 0
011406001006 | 内墙涂料 | 1、白色无机涂料饰面层,A级,一底两面 2、2厚面层耐水腻子分遍刮平 3、其他未尽事宜具体详见图纸、图集、政府相关文件、规范等其它资料，满足验收要求 | m2 | 6709.57 |  | 0 |  | 0
| 天棚 |  |  | 1 |  | 0 |  | 0
WB011302005004 | 铝扣板吊顶 | 1、部位：卫生间、办公室天花等 2、材质：600X300X0.8mm厚、300X300X0.8mm厚、1200X300X0.8mm厚白色铝扣板 3、含配套龙骨、吊筋、收边 4、样式需满足甲方选样要求 5、未尽事宜以图纸及设计规范为准 | m2 | 403.55 |  | 0 |  | 0
WB011302005005 | 矿棉板吊顶 | 1、部位：消控室 2、材质：矿棉板12mm 3、含配套龙骨、吊筋、收边 4、样式需满足甲方选样要求 5、未尽事宜以图纸及设计规范为准 | m2 | 107.88 |  | 0 |  | 0
WB011302005006 | 蜂窝铝板吊顶 | 1、材质：原木色蜂窝铝板18mm 2、含配套龙骨、吊筋、收边 3、样式需满足甲方选样要求 4、未尽事宜以图纸及设计规范为准 | m2 | 51.55 |  | 0 |  | 0
WB011302005012 | 长城铝板吊顶 | 1、材质：白色长城铝板2.0mm 2、含配套龙骨、吊筋、收边 3、样式需满足甲方选样要求 4、未尽事宜以图纸及设计规范为准 | m2 | 29.3 |  | 0 |  | 0
WB011302005013 | 铝方通吊顶 | 1、材质：木纹铝方通2.0mm 2、含配套龙骨、吊筋、收边 3、样式需满足甲方选样要求 4、未尽事宜以图纸及设计规范为准 | m2 | 115.94 |  | 0 |  | 0
WB011302005014 | 灯膜吊顶 | 1、面层：9.5mm厚纸面石膏板,用自攻螺钉与龙骨固定中距≤200,螺钉距板边长边≥10,短边≥15 2、基层板：12mm玻镁板 3、C型轻钢覆面横撑龙骨C50,间距900,用挂插件与C50次龙骨连接 4、龙骨吸顶吊件中距横向300,纵向≤800,用膨胀螺栓与钢筋混凝土板固定 5、含板面嵌缝、石膏板开孔 6、未尽事宜以图纸及设计规范为准 | m2 | 47.57 |  | 0 |  | 0
WB011302005015 | 玻镁板吊顶 | 1、面层：9mm厚胡桃木碳镁板,用自攻螺钉与龙骨固定中距≤200,螺钉距板边长边≥10,短边≥15 2、基层板：12mm玻镁板 3、C型轻钢覆面横撑龙骨C50,间距900,用挂插件与C50次龙骨连接 4、龙骨吸顶吊件中距横向300,纵向≤800,用膨胀螺栓与钢筋混凝土板固定 5、含板面嵌缝、石膏板开孔 6、未尽事宜以图纸及设计规范为准 | m2 | 128.82 |  | 0 |  | 0
WB011302005008 | 石膏板吊顶(不锈钢凹槽节点) | 1、面层：定制U型不锈钢金属槽 2、基层：12mm厚玻镁板 3、未尽事宜以图纸及设计规范为准 | m2 | 39.36 |  | 0 |  | 0
WB011302005007 | 石膏板吊顶(大面) | 1、面层：双层9.5mm厚纸面石膏板,用自攻螺钉与龙骨固定中距≤200,螺钉距板边长边≥10,短边≥15 2、C型轻钢覆面横撑龙骨C50,间距900,用挂插件与C50次龙骨连接 3、龙骨吸顶吊件中距横向300,纵向≤800,用膨胀螺栓与钢筋混凝土板固定 4、含板面嵌缝、石膏板开孔 5、未尽事宜以图纸及设计规范为准 | m2 | 1719.18 |  | 0 |  | 0
WB011302005009 | 石膏板吊顶（窗帘盒平面） | 1、面层：双层9.5mm厚纸面石膏板,用自攻螺钉与龙骨固定中距≤200,螺钉距板边长边≥10,短边≥15 2、基层板：12mm阻燃板 3、C型轻钢覆面横撑龙骨C50,间距900,用挂插件与C50次龙骨连接 4、龙骨吸顶吊件中距横向300,纵向≤800,用膨胀螺栓与钢筋混凝土板固定 5、含板面嵌缝、石膏板开孔 6、未尽事宜以图纸及设计规范为准 | m2 | 308.58 |  | 0 |  | 0
WB011302005010 | 石膏板吊顶（窗帘盒立面节点） | 1、面层：9.5mm厚纸面石膏板,用自攻螺钉与龙骨固定中距≤200,螺钉距板边长边≥10,短边≥15 2、基层板：12mm阻燃板 3、含板面嵌缝、石膏板开孔 4、未尽事宜以图纸及设计规范为准 | m2 | 196.17 |  | 0 |  | 0
011406001007 | 抹灰面油漆 | 原顶白色无机防潮涂料 | m2 | 268.09 |  | 0 |  | 0
WB011302005011 | 电梯厅造型天棚 | 1、面层：纸面石膏板 2、基层板：12mm阻燃板 3、轻钢龙骨 4、灯膜 5、含板面嵌缝、石膏板开孔 6、未尽事宜以图纸及设计规范为准 | m2 | 136.44 |  | 0 |  | 0
010101001001 | 成品石膏线 | 1、成品石膏线 | m | 408.74 |  | 0 |  | 0
WB011304003001 | 石膏板检修口 | 1．检查口材料品种、规格：定制成品石膏检修口（活动板） | 个 | 144 |  | 0 |  | 0
| 零星装饰 |  |  | 1 |  | 0 |  | 0
011207001015 | 墙面装饰板（阳台门门套） | 1、面层：MT01深灰色拉丝不锈钢 2、基层：15mm阻燃板 3、按照展开面积计算 4、具体详见ZS-D1.1第07节点 5、未尽事宜以图纸及设计规范为准 | m2 | 64.93 |  | 0 |  | 0
011505003009 | 卫生纸盒 | 1、部位：卫生纸盒 2、其他：未尽事宜，详见图纸、招标文件、答疑等其他资料 | 个 | 52 |  | 0 |  | 0
011505003002 | 毛巾架 | 1、部位：毛巾架 2、其他：未尽事宜，详见图纸、招标文件、答疑等其他资料 | 个 | 10 |  | 0 |  | 0
011505003003 | 无障碍扶手 | 1、部位：无障碍扶手 2、其他：未尽事宜，详见图纸、招标文件、答疑等其他资料 | 个 | 10 |  | 0 |  | 0
011210005001 | 成品隔断 | 1、卫生间隔断（含小便器隔断、隔断开门） 2、隔断材料品种、规格、颜色：18mm厚成品铝蜂窝板 3、配件品种、规格：包含制作、安装、连接件等所有费用 4、其他：未尽事宜详见图纸、招标文件、答疑等其他资料 | m2 | 138.75 |  | 0 |  | 0
011505001001 | 洗漱台 | 1、柜体规格：石材台面+成品木饰面柜体 2、材料种类、规格：20mm厚天然石材台面，15mm厚成品木饰面，20mm厚定制柜门 3、其他：未尽事宜，详见图纸、招标文件、答疑等其他资料 | m2 | 20.64 |  | 0 |  | 0
WB011501007001 | 石材面开洞 | 1、部位：盥洗室石材台面开孔 2、其他：未尽事宜，详见图纸、招标文件、答疑等其他资料 | 个 | 26 |  | 0 |  | 0
010809004002 | 石材窗台板 | 1、窗台板材质、规格、颜色：20mm厚爵士白人造石窗台板 2、其他：未尽事宜，详见图纸、招标文件、答疑等其他资料 | m2 | 41.36 |  | 0 |  | 0
011505010002 | 镜面玻璃 | 1、卫生间盥洗室银镜及柜体 2、参见16J914-1页50挂镜底边距地1000 3、其他：未尽事宜，详见图纸、招标文件、答疑等其他资料 | 块 | 18 |  | 0 |  | 0
合 计 | [5 empty] | 0 |  | 0

## 生产管理用房-安装
工程量清单报价表
工程名称：生产管理用房-安装
序号 | 项目编码 | 项目名称 | 项目特征描述 | 计量 单位 | 工程量 | 全费用综合单价（含税） | 全费用合价（含税） | 劳务全费用综合单价（含税） | 劳务全费用合价（含税）
| 1 | 电气工程
| 1 | 配电箱
1 | 030404017001 | 配电箱 | 1、名称：配电柜UPS 2、型号：详见图纸 3、内配置详见图纸 4、安装方式：落地安装 5、未尽事宜要求：具体详见图纸、图集、答疑、招标文件、政府相关文件、规范等其他资料，满足验收要求 | 台 | 1 |  | 0 |  | 0
2 | 030404017002 | 配电箱 | 1、名称：配电箱ZAP1 2、型号：详见图纸 3、内配置详见图纸 4、安装方式：壁挂安装 5、未尽事宜要求：具体详见图纸、图集、答疑、招标文件、政府相关文件、规范等其他资料，满足验收要求 | 台 | 1 |  | 0 |  | 0
3 | 030404017003 | 配电箱 | 1、名称：配电箱ZAP2 2、型号：详见图纸 3、内配置详见图纸 4、安装方式：壁挂安装 5、未尽事宜要求：具体详见图纸、图集、答疑、招标文件、政府相关文件、规范等其他资料，满足验收要求 | 台 | 1 |  | 0 |  | 0
4 | 030404017004 | 配电箱 | 1、名称：配电箱1ALc 2、型号：详见图纸 3、内配置详见图纸 4、安装方式：壁挂安装 5、未尽事宜要求：具体详见图纸、图集、答疑、招标文件、政府相关文件、规范等其他资料，满足验收要求 | 台 | 1 |  | 0 |  | 0
5 | 030404017005 | 配电箱 | 1、名称：配电箱2ALc 2、型号：详见图纸 3、内配置详见图纸 4、安装方式：壁挂安装 5、未尽事宜要求：具体详见图纸、图集、答疑、招标文件、政府相关文件、规范等其他资料，满足验收要求 | 台 | 1 |  | 0 |  | 0
6 | 030404017006 | 配电箱 | 1、名称：配电箱3ALc 2、型号：详见图纸 3、内配置详见图纸 4、安装方式：壁挂安装 5、未尽事宜要求：具体详见图纸、图集、答疑、招标文件、政府相关文件、规范等其他资料，满足验收要求 | 台 | 1 |  | 0 |  | 0
7 | 030404017007 | 配电箱 | 1、名称：配电箱4ALc 2、型号：详见图纸 3、内配置详见图纸 4、安装方式：壁挂安装 5、未尽事宜要求：具体详见图纸、图集、答疑、招标文件、政府相关文件、规范等其他资料，满足验收要求 | 台 | 1 |  | 0 |  | 0
8 | 030404017008 | 配电箱 | 1、名称：配电箱ALdt 2、型号：详见图纸 3、内配置详见图纸 4、安装方式：壁挂安装 5、未尽事宜要求：具体详见图纸、图集、答疑、招标文件、政府相关文件、规范等其他资料，满足验收要求 | 台 | 1 |  | 0 |  | 0
9 | 030404017009 | 配电箱 | 1、名称：配电箱1ALk 2、型号：详见图纸 3、内配置详见图纸 4、安装方式：壁挂安装 5、未尽事宜要求：具体详见图纸、图集、答疑、招标文件、政府相关文件、规范等其他资料，满足验收要求 | 台 | 1 |  | 0 |  | 0
10 | 030404017010 | 配电箱 | 1、名称：配电箱2ALk 2、型号：详见图纸 3、内配置详见图纸 4、安装方式：壁挂安装 5、未尽事宜要求：具体详见图纸、图集、答疑、招标文件、政府相关文件、规范等其他资料，满足验收要求 | 台 | 1 |  | 0 |  | 0
11 | 030404017011 | 配电箱 | 1、名称：配电箱3ALk 2、型号：详见图纸 3、内配置详见图纸 4、安装方式：壁挂安装 5、未尽事宜要求：具体详见图纸、图集、答疑、招标文件、政府相关文件、规范等其他资料，满足验收要求 | 台 | 1 |  | 0 |  | 0
12 | 030404017012 | 配电箱 | 1、名称：配电箱4ALk 2、型号：详见图纸 3、内配置详见图纸 4、安装方式：壁挂安装 5、未尽事宜要求：具体详见图纸、图集、答疑、招标文件、政府相关文件、规范等其他资料，满足验收要求 | 台 | 1 |  | 0 |  | 0
13 | 030404017013 | 配电箱 | 1、名称：配电箱1APxf 2、型号：详见图纸 3、内配置详见图纸 4、安装方式：壁挂安装 5、未尽事宜要求：具体详见图纸、图集、答疑、招标文件、政府相关文件、规范等其他资料，满足验收要求 | 台 | 1 |  | 0 |  | 0
14 | 030404017014 | 配电箱 | 1、名称：配电箱2APxf 2、型号：详见图纸 3、内配置详见图纸 4、安装方式：壁挂安装 5、未尽事宜要求：具体详见图纸、图集、答疑、招标文件、政府相关文件、规范等其他资料，满足验收要求 | 台 | 1 |  | 0 |  | 0
15 | 030404017015 | 配电箱 | 1、名称：配电箱3APxf 2、型号：详见图纸 3、内配置详见图纸 4、安装方式：壁挂安装 5、未尽事宜要求：具体详见图纸、图集、答疑、招标文件、政府相关文件、规范等其他资料，满足验收要求 | 台 | 1 |  | 0 |  | 0
16 | 030404017016 | 配电箱 | 1、名称：配电箱4APxf 2、型号：详见图纸 3、内配置详见图纸 4、安装方式：壁挂安装 5、未尽事宜要求：具体详见图纸、图集、答疑、招标文件、政府相关文件、规范等其他资料，满足验收要求 | 台 | 1 |  | 0 |  | 0
17 | 030404017017 | 配电箱 | 1、名称：配电箱ZAPcf 2、型号：详见图纸 3、内配置详见图纸 4、安装方式：壁挂安装 5、未尽事宜要求：具体详见图纸、图集、答疑、招标文件、政府相关文件、规范等其他资料，满足验收要求 | 台 | 1 |  | 0 |  | 0
18 | 030404017018 | 配电箱 | 1、名称：配电箱ZAPxks 2、型号：详见图纸 3、内配置详见图纸 4、安装方式：壁挂安装 5、未尽事宜要求：具体详见图纸、图集、答疑、招标文件、政府相关文件、规范等其他资料，满足验收要求 | 台 | 1 |  | 0 |  | 0
19 | 030404017019 | 配电箱 | 1、名称：配电箱ZAPrd 2、型号：详见图纸 3、内配置详见图纸 4、安装方式：壁挂安装 5、未尽事宜要求：具体详见图纸、图集、答疑、招标文件、政府相关文件、规范等其他资料，满足验收要求 | 台 | 1 |  | 0 |  | 0
20 | 030404017020 | 配电箱 | 1、名称：配电箱APpw 2、型号：详见图纸 3、内配置详见图纸 4、安装方式：壁挂安装 5、未尽事宜要求：具体详见图纸、图集、答疑、招标文件、政府相关文件、规范等其他资料，满足验收要求 | 台 | 1 |  | 0 |  | 0
21 | 030404017021 | 配电箱 | 1、名称：配电箱Nkt1 2、型号：详见图纸 3、内配置详见图纸 4、安装方式：壁挂安装 5、未尽事宜要求：具体详见图纸、图集、答疑、招标文件、政府相关文件、规范等其他资料，满足验收要求 | 台 | 19 |  | 0 |  | 0
22 | 030404017022 | 配电箱 | 1、名称：配电箱Nkt2 2、型号：详见图纸 3、内配置详见图纸 4、安装方式：壁挂安装 5、未尽事宜要求：具体详见图纸、图集、答疑、招标文件、政府相关文件、规范等其他资料，满足验收要求 | 台 | 2 |  | 0 |  | 0
23 | 030404017023 | 配电箱 | 1、名称：配电箱Nks 2、型号：详见图纸 3、内配置详见图纸 4、安装方式：壁挂安装 5、未尽事宜要求：具体详见图纸、图集、答疑、招标文件、政府相关文件、规范等其他资料，满足验收要求 | 台 | 8 |  | 0 |  | 0
24 | 030404017024 | 配电箱 | 1、名称：配电箱Acb 2、型号：详见图纸 3、内配置详见图纸 4、安装方式：壁挂安装 5、未尽事宜要求：具体详见图纸、图集、答疑、招标文件、政府相关文件、规范等其他资料，满足验收要求 | 台 | 3 |  | 0 |  | 0
25 | 030404017025 | 配电箱 | 1、名称：配电箱ZAPhy 2、型号：详见图纸 3、内配置详见图纸 4、安装方式：壁挂安装 5、未尽事宜要求：具体详见图纸、图集、答疑、招标文件、政府相关文件、规范等其他资料，满足验收要求 | 台 | 1 |  | 0 |  | 0
26 | 030404017026 | 配电箱 | 1、名称：配电箱ALdt 2、型号：详见图纸 3、内配置详见图纸 4、安装方式：壁挂安装 5、未尽事宜要求：具体详见图纸、图集、答疑、招标文件、政府相关文件、规范等其他资料，满足验收要求 | 台 | 1 |  | 0 |  | 0
| 2 | 桥架、配管
27 | 031002003001 | 套管制作与安装 | 1、名称：刚性防水套管 2、规格：DN100 3、未尽事宜要求：具体详见图纸、图集、答疑、招标文件、政府相关文件、规范等其他资料，满足验收要求 | 个 | 4 |  | 0 |  | 0
28 | 030411003001 | 桥架 | 1、名称：桥架 2、型号：200*100 3、材质：不锈钢 4、未尽事宜要求：具体详见图纸、图集、答疑、招标文件、政府相关文件、规范等其他资料，满足验收要求 | m | 294.24 |  | 0 |  | 0
29 | 030411003002 | 桥架 | 1、名称：桥架 2、型号：300*100 3、材质：钢制 4、未尽事宜要求：具体详见图纸、图集、答疑、招标文件、政府相关文件、规范等其他资料，满足验收要求 | m | 19.16 |  | 0 |  | 0
30 | 030411003003 | 桥架 | 1、名称：桥架 2、型号：300*150 3、材质：钢制 4、未尽事宜要求：具体详见图纸、图集、答疑、招标文件、政府相关文件、规范等其他资料，满足验收要求 | m | 22.07 |  | 0 |  | 0
31 | 030411003004 | 桥架 | 1、名称：桥架 2、型号：100*50 3、材质：不锈钢 4、未尽事宜要求：具体详见图纸、图集、答疑、招标文件、政府相关文件、规范等其他资料，满足验收要求 | m | 79.61 |  | 0 |  | 0
32 | 030408003001 | 电缆保护管 | 1、材质：钢管 2、规格：SC150 3、敷设方式：详见图纸 4、未尽事宜要求：具体详见图纸、图集、答疑、招标文件、政府相关文件、规范等其他资料，满足验收要求 | m | 12 |  | 0 |  | 0
33 | 030408003002 | 电缆保护管 | 1、材质：钢管 2、规格：SC100 3、敷设方式：详见图纸 4、未尽事宜要求：具体详见图纸、图集、答疑、招标文件、政府相关文件、规范等其他资料，满足验收要求 | m | 39 |  | 0 |  | 0
34 | 030408003003 | 电缆保护管 | 1、材质：钢管 2、规格：SC32 3、敷设方式：详见图纸 4、未尽事宜要求：具体详见图纸、图集、答疑、招标文件、政府相关文件、规范等其他资料，满足验收要求 | m | 30.03 |  | 0 |  | 0
35 | 030408003004 | 电缆保护管 | 1、材质：钢管 2、规格：SC25 3、敷设方式：详见图纸 4、未尽事宜要求：具体详见图纸、图集、答疑、招标文件、政府相关文件、规范等其他资料，满足验收要求 | m | 6.63 |  | 0 |  | 0
36 | 030408003005 | 电缆保护管 | 1、材质：钢管 2、规格：SC20 3、敷设方式：详见图纸 4、未尽事宜要求：具体详见图纸、图集、答疑、招标文件、政府相关文件、规范等其他资料，满足验收要求 | m | 368.83 |  | 0 |  | 0
37 | 030411001001 | 配管 | 1、名称：电气配管 2、材质：JDG50 3、配置要求：砖、混凝土暗配 4、未尽事宜要求：具体详见图纸、图集、答疑、招标文件、政府相关文件、规范等其他资料，满足验收要求 | m | 101.23 |  | 0 |  | 0
38 | 030411001002 | 配管 | 1、名称：电气配管 2、材质：JDG40 3、配置要求：砖、混凝土暗配 4、未尽事宜要求：具体详见图纸、图集、答疑、招标文件、政府相关文件、规范等其他资料，满足验收要求 | m | 260.53 |  | 0 |  | 0
39 | 030411001003 | 配管 | 1、名称：电气配管 2、材质：JDG20 3、配置要求：砖、混凝土暗配 4、未尽事宜要求：具体详见图纸、图集、答疑、招标文件、政府相关文件、规范等其他资料，满足验收要求 | m | 3850.59 |  | 0 |  | 0
40 | 031002001001 | 桥架支撑架制作、安装 | 1、名称：桥架支撑架 2、材质：型钢 3、规格：按设计要求及施工规范执行 4、未尽事宜要求：具体详见图纸、图集、答疑、招标文件、政府相关文件、规范等其他资料，满足验收要求 | kg | 332.06 |  | 0 |  | 0
| 3 | 灯具、开关、插座
41 | 030412001001 | 普通灯具 | 1、名称：LED防水防潮灯 2、规格：30W 3、安装形式：壁装 4、未尽事宜要求：具体详见图纸、图集、答疑、招标文件、政府相关文件、规范等其他资料，满足验收要求 | 套 | 13 |  | 0 |  | 0
42 | 030412001002 | 普通灯具 | 1、名称：LED节能灯 2、规格：1x18W 3、安装形式：吸顶 4、未尽事宜要求：具体详见图纸、图集、答疑、招标文件、政府相关文件、规范等其他资料，满足验收要求 | 套 | 85 |  | 0 |  | 0
43 | 030412001003 | 普通灯具 | 1、名称：防溅节能型壁灯 2、规格：10W 3、安装形式：壁装 4、未尽事宜要求：具体详见图纸、图集、答疑、招标文件、政府相关文件、规范等其他资料，满足验收要求 | 套 | 8 |  | 0 |  | 0
44 | 030412001004 | 普通灯具 | 1、名称：嵌入式LED面板灯 2、规格：10W 3、安装形式：嵌装 4、未尽事宜要求：具体详见图纸、图集、答疑、招标文件、政府相关文件、规范等其他资料，满足验收要求 | 套 | 327 |  | 0 |  | 0
45 | 030412001005 | 普通灯具 | 1、名称：卫生间防水防潮灯 2、规格：详见图纸 3、安装形式：吸顶 4、未尽事宜要求：具体详见图纸、图集、答疑、招标文件、政府相关文件、规范等其他资料，满足验收要求 | 套 | 26 |  | 0 |  | 0
46 | 030412001006 | 普通灯具 | 1、名称：LED卧室吸顶灯 2、规格：50W 3、安装形式：嵌装 4、未尽事宜要求：具体详见图纸、图集、答疑、招标文件、政府相关文件、规范等其他资料，满足验收要求 | 套 | 10 |  | 0 |  | 0
47 | 030412001007 | 普通灯具 | 1、名称：吸顶式红外感应式LED节能灯 2、规格：18W 3、安装形式：嵌装 4、未尽事宜要求：具体详见图纸、图集、答疑、招标文件、政府相关文件、规范等其他资料，满足验收要求 | 套 | 18 |  | 0 |  | 0
48 | 030404034001 | 照明开关 | 1、名称：单联单控暗开关 2、型号：~220V:10A 3、安装方式：嵌墙暗装 4、未尽事宜要求：具体详见图纸、图集、答疑、招标文件、政府相关文件、规范等其他资料，满足验收要求 | 个 | 20 |  | 0 |  | 0
49 | 030404034002 | 照明开关 | 1、名称：空调开关 2、型号：详见图纸 3、安装方式：嵌墙暗装 4、未尽事宜要求：具体详见图纸、图集、答疑、招标文件、政府相关文件、规范等其他资料，满足验收要求 | 个 | 2 |  | 0 |  | 0
50 | 030404034003 | 照明开关 | 1、名称：双联单控暗开关 2、型号：~220V:10A 3、安装方式：嵌墙暗装 4、未尽事宜要求：具体详见图纸、图集、答疑、招标文件、政府相关文件、规范等其他资料，满足验收要求 | 个 | 53 |  | 0 |  | 0
51 | 030404034004 | 照明开关 | 1、名称：双联双控暗开关 2、型号：~220V:10A 3、安装方式：嵌墙暗装 4、未尽事宜要求：具体详见图纸、图集、答疑、招标文件、政府相关文件、规范等其他资料，满足验收要求 | 个 | 10 |  | 0 |  | 0
52 | 030404034005 | 照明开关 | 1、名称：双联防水单控暗开关 2、型号：~220V:10A 3、安装方式：嵌墙暗装 4、未尽事宜要求：具体详见图纸、图集、答疑、招标文件、政府相关文件、规范等其他资料，满足验收要求 | 个 | 1 |  | 0 |  | 0
53 | 030404034006 | 照明开关 | 1、名称：三联单控暗开关 2、型号：~220V:10A 3、安装方式：嵌墙暗装 4、未尽事宜要求：具体详见图纸、图集、答疑、招标文件、政府相关文件、规范等其他资料，满足验收要求 | 个 | 25 |  | 0 |  | 0
54 | 030404034007 | 照明开关 | 1、名称：四联单控暗开关 2、型号：~220V:10A 3、安装方式：嵌墙暗装 4、未尽事宜要求：具体详见图纸、图集、答疑、招标文件、政府相关文件、规范等其他资料，满足验收要求 | 个 | 15 |  | 0 |  | 0
55 | 030404035001 | 插座 | 1、名称：单相五孔安全型普通插座 2、型号：10A 3、安装方式：嵌墙暗装 4、未尽事宜要求：具体详见图纸、图集、答疑、招标文件、政府相关文件、规范等其他资料，满足验收要求 | 个 | 313 |  | 0 |  | 0
56 | 030404035002 | 插座 | 1、名称：安全型单相三孔暗插座 2、型号：16A 3、安装方式：嵌墙暗装 4、未尽事宜要求：具体详见图纸、图集、答疑、招标文件、政府相关文件、规范等其他资料，满足验收要求 | 个 | 32 |  | 0 |  | 0
57 | 030404035003 | 呼叫按钮 | 1、名称：呼叫按钮 2、型号：详见图纸 3、安装方式：嵌墙暗装 4、未尽事宜要求：具体详见图纸、图集、答疑、招标文件、政府相关文件、规范等其他资料，满足验收要求 | 个 | 8 |  | 0 |  | 0
58 | 030404035004 | 排气扇 | 1、名称：排气扇 2、型号：详见图纸 3、安装方式：嵌墙暗装 4、未尽事宜要求：具体详见图纸、图集、答疑、招标文件、政府相关文件、规范等其他资料，满足验收要求 | 个 | 8 |  | 0 |  | 0
59 | 030404031001 | 小电器 | 1、名称：排气扇 2、型号：详见图纸 3、安装方式：嵌墙暗装 4、未尽事宜要求：具体详见图纸、图集、答疑、招标文件、政府相关文件、规范等其他资料，满足验收要求 | 个（套、台） | 30 |  | 0 |  | 0
60 | 030411006001 | 防溅盒 | 1、名称：防溅盒 2、材质：塑料 3、未尽事宜要求：具体详见图纸、图集、答疑、招标文件、政府相关文件、规范等其他资料，满足验收要求 | 个 | 23 |  | 0 |  | 0
61 | 030411006002 | 接线盒 | 1、名称：接线盒 2、材质：钢制 3、未尽事宜要求：具体详见图纸、图集、答疑、招标文件、政府相关文件、规范等其他资料，满足验收要求 | 个 | 966 |  | 0 |  | 0
| 4 | 电线、电缆
62 | 030408001001 | 电力电缆 | 1、名称：电力电缆 2、规格：WDZBN-YJY-3×70+1×35 3、敷设方式、部位：管内敷设 4、防火堵洞、电缆头 5、未尽事宜要求：具体详见图纸、图集、答疑、招标文件、政府相关文件、规范等其他资料，满足验收要求 | m | 40.89 |  | 0 |  | 0
63 | 030408001002 | 电力电缆 | 1、名称：电力电缆 2、规格：WDZBN-YJY-3×70 3、敷设方式、部位：管内敷设 4、防火堵洞、电缆头 5、未尽事宜要求：具体详见图纸、图集、答疑、招标文件、政府相关文件、规范等其他资料，满足验收要求 | m | 40.89 |  | 0 |  | 0
64 | 030408001003 | 电力电缆 | 1、名称：电力电缆 2、规格：WDZBN-YJY-5x6 3、敷设方式、部位：管内敷设 4、防火堵洞、电缆头 5、未尽事宜要求：具体详见图纸、图集、答疑、招标文件、政府相关文件、规范等其他资料，满足验收要求 | m | 24.97 |  | 0 |  | 0
65 | 030408001004 | 电力电缆 | 1、名称：电力电缆 2、规格：WDZBN-YJY-5x2.5 3、敷设方式、部位：管内敷设 4、防火堵洞、电缆头 5、未尽事宜要求：具体详见图纸、图集、答疑、招标文件、政府相关文件、规范等其他资料，满足验收要求 | m | 45.27 |  | 0 |  | 0
66 | 030408001005 | 电力电缆 | 1、名称：电力电缆 2、规格：WDZB-YJY-4x25+1x16 3、敷设方式、部位：管内敷设 4、防火堵洞、电缆头 5、未尽事宜要求：具体详见图纸、图集、答疑、招标文件、政府相关文件、规范等其他资料，满足验收要求 | m | 30.91 |  | 0 |  | 0
67 | 030408001006 | 电力电缆 | 1、名称：电力电缆 2、规格：WDZB-YJY-4x35+1x16 3、敷设方式、部位：管内敷设 4、防火堵洞、电缆头 5、未尽事宜要求：具体详见图纸、图集、答疑、招标文件、政府相关文件、规范等其他资料，满足验收要求 | m | 99.7 |  | 0 |  | 0
68 | 030408001007 | 电力电缆 | 1、名称：电力电缆 2、规格：WDZB-YJY-4x50+1x25 3、敷设方式、部位：管内敷设 4、防火堵洞、电缆头 5、未尽事宜要求：具体详见图纸、图集、答疑、招标文件、政府相关文件、规范等其他资料，满足验收要求 | m | 78.81 |  | 0 |  | 0
69 | 030408001008 | 电力电缆 | 1、名称：电力电缆 2、规格：WDZB-YJY-5x16 3、敷设方式、部位：管内敷设 4、防火堵洞、电缆头 5、未尽事宜要求：具体详见图纸、图集、答疑、招标文件、政府相关文件、规范等其他资料，满足验收要求 | m | 38.64 |  | 0 |  | 0
70 | 030408001009 | 电力电缆 | 1、名称：电力电缆 2、规格：WDZB-YJY-5x6 3、敷设方式、部位：管内敷设 4、防火堵洞、电缆头 5、未尽事宜要求：具体详见图纸、图集、答疑、招标文件、政府相关文件、规范等其他资料，满足验收要求 | m | 1012.65 |  | 0 |  | 0
71 | 030408001010 | 电力电缆 | 1、名称：电力电缆 2、规格：WDZB-YJY-5x10 3、敷设方式、部位：管内敷设 4、防火堵洞、电缆头 5、未尽事宜要求：具体详见图纸、图集、答疑、招标文件、政府相关文件、规范等其他资料，满足验收要求 | m | 614.46 |  | 0 |  | 0
72 | 030408001011 | 电力电缆 | 1、名称：电力电缆 2、规格：WDZB-YJY-5x2.5 3、敷设方式、部位：管内敷设 4、防火堵洞、电缆头 5、未尽事宜要求：具体详见图纸、图集、答疑、招标文件、政府相关文件、规范等其他资料，满足验收要求 | m | 17.46 |  | 0 |  | 0
73 | 030408006001 | 电力电缆头 | 1、名称：电缆头 2、型号：≤70mm2 3、材质、类型：铜芯 4、电压等级（kV)：0.4/1kv 5、未尽事宜要求：具体详见图纸、图集、答疑、招标文件、政府相关文件、规范等其他资料，满足验收要求 | 个 | 8 |  | 0 |  | 0
74 | 030408006002 | 电力电缆头 | 1、名称：电缆头 2、型号：≤50mm2 3、材质、类型：铜芯 4、电压等级（kV)：0.4/1kv 5、未尽事宜要求：具体详见图纸、图集、答疑、招标文件、政府相关文件、规范等其他资料，满足验收要求 | 个 | 8 |  | 0 |  | 0
75 | 030408006003 | 电力电缆头 | 1、名称：电缆头 2、型号：≤35mm2 3、材质、类型：铜芯 4、电压等级（kV)：0.4/1kv 5、未尽事宜要求：具体详见图纸、图集、答疑、招标文件、政府相关文件、规范等其他资料，满足验收要求 | 个 | 10 |  | 0 |  | 0
76 | 030408006004 | 电力电缆头 | 1、名称：电缆头 2、型号：≤16mm2 3、材质、类型：铜芯 4、电压等级（kV)：0.4/1kv 5、未尽事宜要求：具体详见图纸、图集、答疑、招标文件、政府相关文件、规范等其他资料，满足验收要求 | 个 | 4 |  | 0 |  | 0
77 | 030408006005 | 电力电缆头 | 1、名称：电缆头 2、型号：≤10mm2 3、材质、类型：铜芯 4、电压等级（kV)：0.4/1kv 5、未尽事宜要求：具体详见图纸、图集、答疑、招标文件、政府相关文件、规范等其他资料，满足验收要求 | 个 | 22 |  | 0 |  | 0
78 | 030411004001 | 配线 | 1、配线形式：管内穿线 2、规格：WDZ-BYJ-2.5 3、未尽事宜要求：具体详见图纸、图集、答疑、招标文件、政府相关文件、规范等其他资料，满足验收要求 | m | 1343.55 |  | 0 |  | 0
79 | 030411004002 | 配线 | 1、配线形式：管内穿线 2、规格：WDZB-BYJ-2.5 3、未尽事宜要求：具体详见图纸、图集、答疑、招标文件、政府相关文件、规范等其他资料，满足验收要求 | m | 11430.92 |  | 0 |  | 0
80 | 030411004003 | 配线 | 1、配线形式：管内穿线 2、规格：WDZBN-BYJ-2.5 3、未尽事宜要求：具体详见图纸、图集、答疑、招标文件、政府相关文件、规范等其他资料，满足验收要求 | m | 839.62 |  | 0 |  | 0
81 | 030411004004 | 配线 | 1、配线形式：管内穿线 2、规格：WDZB-BYJ-4 3、未尽事宜要求：具体详见图纸、图集、答疑、招标文件、政府相关文件、规范等其他资料，满足验收要求 | m | 11121.93 |  | 0 |  | 0
82 | 030411004005 | 配线 | 1、配线形式：管内穿线 2、规格：WDZBN-BYJ-4 3、未尽事宜要求：具体详见图纸、图集、答疑、招标文件、政府相关文件、规范等其他资料，满足验收要求 | m | 111.27 |  | 0 |  | 0
83 | 030408006006 | 电力电缆头 | 1、名称：电缆头 2、型号：10mm2 3、材质、类型：铜芯 4、电压等级（kV)：0.4/1kv 5、未尽事宜要求：具体详见图纸、图集、答疑、招标文件、政府相关文件、规范等其他资料，满足验收要求 | 个 | 8 |  | 0 |  | 0
| 5 | 应急照明
84 | WB030904012001 | A型应急照明集中 | 1、名称：A型应急照明集中电源 2、规格：配置按设计要求配置，含箱体内所有元器件、接线端子等辅材 3、安装方式：嵌入安装 4、含接地、接线端子、端子外部接线 5、未尽事宜要求：具体详见图纸、图集、答疑、招标文件、政府相关文件、规范等其他资料，满足验收要求 | 台 | 5 |  | 0 |  | 0
85 | 030412004001 | 装饰灯 | 1、名称：方向疏散指示灯(LED) 2、规格：2W 3、安装形式：详见图纸 4、未尽事宜要求：具体详见图纸、图集、答疑、招标文件、政府相关文件、规范等其他资料，满足验收要求 | 套 | 51 |  | 0 |  | 0
86 | 030412004002 | 装饰灯 | 1、名称：安全出口标志灯(LED) 2、规格：2W 3、安装形式：详见图纸 4、未尽事宜要求：具体详见图纸、图集、答疑、招标文件、政府相关文件、规范等其他资料，满足验收要求 | 套 | 7 |  | 0 |  | 0
87 | 030412004003 | 装饰灯 | 1、名称：楼层标志灯(LED) 2、规格：2W 3、安装形式：详见图纸 4、未尽事宜要求：具体详见图纸、图集、答疑、招标文件、政府相关文件、规范等其他资料，满足验收要求 | 套 | 10 |  | 0 |  | 0
88 | 030412004004 | 装饰灯 | 1、名称：疏散出口标志灯(LED) 2、规格：2W 3、安装形式：详见图纸 4、未尽事宜要求：具体详见图纸、图集、答疑、招标文件、政府相关文件、规范等其他资料，满足验收要求 | 套 | 9 |  | 0 |  | 0
89 | 030412004005 | 装饰灯 | 1、名称：消防应急疏散照明灯(LED) 2、规格：6W 3、安装形式：详见图纸 4、未尽事宜要求：具体详见图纸、图集、答疑、招标文件、政府相关文件、规范等其他资料，满足验收要求 | 套 | 72 |  | 0 |  | 0
90 | 030411006003 | 接线盒 | 1、名称：接线盒 2、材质：钢制 3、未尽事宜要求：具体详见图纸、图集、答疑、招标文件、政府相关文件、规范等其他资料，满足验收要求 | 个 | 149 |  | 0 |  | 0
91 | 030408003006 | 电缆保护管 | 1、材质：钢管 2、规格：SC15 3、敷设方式：详见图纸 4、未尽事宜要求：具体详见图纸、图集、答疑、招标文件、政府相关文件、规范等其他资料，满足验收要求 | m | 31.6 |  | 0 |  | 0
92 | 030408003007 | 电缆保护管 | 1、材质：钢管 2、规格：SC20 3、敷设方式：详见图纸 4、未尽事宜要求：具体详见图纸、图集、答疑、招标文件、政府相关文件、规范等其他资料，满足验收要求 | m | 1138.36 |  | 0 |  | 0
93 | 030411004006 | 配线 | 1、配线形式：管内穿线 2、规格：WDZBN-RYJS-2x2.5 3、未尽事宜要求：具体详见图纸、图集、答疑、招标文件、政府相关文件、规范等其他资料，满足验收要求 | m | 1146.76 |  | 0 |  | 0
94 | 030411004007 | 配线 | 1、配线形式：管内穿线 2、规格：WDZBN-RYJSP-2x1.5 3、未尽事宜要求：具体详见图纸、图集、答疑、招标文件、政府相关文件、规范等其他资料，满足验收要求 | m | 47.51 |  | 0 |  | 0
| 6 | 能耗监测系统
95 | 030411001004 | 配管 | 1、名称：电气配管 2、材质：JDG20 3、配置要求：砖、混凝土暗配 4、未尽事宜要求：具体详见图纸、图集、答疑、招标文件、政府相关文件、规范等其他资料，满足验收要求 | m | 45.5 |  | 0 |  | 0
96 | 030411004015 | 配线 | 1、名称：电气配线 2、配线形式：穿管或桥架内配线 3、型号：RS485总线 4、材质：多芯软线 | m | 45.5 |  | 0 |  | 0
97 | WB030503001001 | 远传基表 | 1、名称：多功能智能数字电表 2、规格：V A kWH 3、未尽事宜要求：具体详见图纸、图集、答疑、招标文件、政府相关文件、规范等其他资料，满足验收要求 | 个 | 7 |  | 0 |  | 0
98 | WB030507003001 | 智能数据采集器 | 1、名称：智能数据采集器 2、规格：ACCB 3、未尽事宜要求：具体详见图纸、图集、答疑、招标文件、政府相关文件、规范等其他资料，满足验收要求 | 个(只) | 4 |  | 0 |  | 0
| 7 | 剩余电流监控系统
99 | 030408003012 | 电缆保护管 | 1、材质：钢管 2、规格：SC20 3、敷设方式：详见图纸 4、未尽事宜要求：具体详见图纸、图集、答疑、招标文件、政府相关文件、规范等其他资料，满足验收要求 | m | 15.6 |  | 0 |  | 0
100 | 030411004014 | 配线 | 1、名称：电气配线 2、配线形式：穿管或桥架内配线 3、型号：WDZBN-RYJS-4*1.5 4、材质：多芯软线 | m | 15.6 |  | 0 |  | 0
| 8 | 剩余电流报警系统
101 | 030408003011 | 电缆保护管 | 1、材质：钢管 2、规格：SC20 3、敷设方式：详见图纸 4、未尽事宜要求：具体详见图纸、图集、答疑、招标文件、政府相关文件、规范等其他资料，满足验收要求 | m | 63.24 |  | 0 |  | 0
102 | 030411004013 | 配线 | 1、名称：电气配线 2、配线形式：穿管或桥架内配线 3、型号：WDZBN-RYJS-4*1.5 4、材质：多芯软线 | m | 72.24 |  | 0 |  | 0
103 | WB030904005001 | 电气火灾监控设备 | 1、名称：组合式电气火灾监控探测器 2、规格：SCK600A 3、未尽事宜要求：具体详见图纸、图集、答疑、招标文件、政府相关文件、规范等其他资料，满足验收要求 | 个 | 5 |  | 0 |  | 0
104 | 030904009004 | 区域报警控制箱 | 1、名称：剩余电流报警主机 2、规格：SCK680-G 3、安装方式：壁挂，底边距地1.2米安装 | 台 | 1 |  | 0 |  | 0
| 9 | 消防设备电源监控系统
105 | 030408003010 | 电缆保护管 | 1、材质：钢管 2、规格：SC20 3、敷设方式：详见图纸 4、未尽事宜要求：具体详见图纸、图集、答疑、招标文件、政府相关文件、规范等其他资料，满足验收要求 | m | 32.3 |  | 0 |  | 0
106 | 030411004011 | 配线 | 1、名称：电气配线 2、配线形式：穿管或桥架内配线 3、型号：WDZBN-RYJS-2*2.5 4、材质：多芯软线 | m | 33.5 |  | 0 |  | 0
107 | 030411004012 | 配线 | 1、名称：电气配线 2、配线形式：穿管或桥架内配线 3、型号：WDZBN-RYJS-2*1.5 4、材质：多芯软线 | m | 33.5 |  | 0 |  | 0
108 | WB030904010001 | 消防电源监控设备 | 1、名称：三路三相交流电压信号传感器 2、规格：SCK833V 3、未尽事宜要求：具体详见图纸、图集、答疑、招标文件、政府相关文件、规范等其他资料，满足验收要求 | 个 | 3 |  | 0 |  | 0
109 | 030904009003 | 区域报警控制箱 | 1、名称：消防设备电源状态监控主机 2、规格：SCK880-B 3、安装方式：壁挂，底边距地1.2米安装 | 台 | 1 |  | 0 |  | 0
| 10 | 电梯五方对讲系统
110 | ZB010101001003 | 电梯五方对讲系统 | 1、电梯五方对讲系统含对讲主机 2、未尽事宜要求：具体详见图纸、图集、答疑、招标文件、政府相关文件、规范等其他资料，满足验收要求 | 项 | 1 |  | 0 |  | 0
| 11 | 防火门监控系统
111 | WB030904006002 | 防火门监控设备 | 1、名称：门磁开关 2、规格：BS910 3、安装方式：上门框安装 | 个 | 18 |  | 0 |  | 0
112 | 030408003009 | 电缆保护管 | 1、材质：钢管 2、规格：SC15 3、敷设方式：详见图纸 4、未尽事宜要求：具体详见图纸、图集、答疑、招标文件、政府相关文件、规范等其他资料，满足验收要求 | m | 168.5 |  | 0 |  | 0
113 | 030411004009 | 配线 | 1、名称：电气配线 2、配线形式：穿管或桥架内配线 3、型号：WDZBN-RYJS-2*1.0 4、材质：多芯软线 | m | 15 |  | 0 |  | 0
114 | 030411004010 | 配线 | 1、名称：电气配线 2、配线形式：穿管或桥架内配线 3、型号：WDZBN-RYJS-2*1.5 4、材质：多芯软线 | m | 152.3 |  | 0 |  | 0
115 | 030904009002 | 区域报警控制箱 | 1、名称：防火门监控主机 2、规格：SCK980-B 3、安装方式：壁挂，底边距地1.2米安装 | 台 | 1 |  | 0 |  | 0
116 | WB030904006003 | 防火门监控设备 | 1、名称：双扇常闭防火门监控模块 2、规格：SCK920-B 3、安装方式：上门框安装 | 个 | 9 |  | 0 |  | 0
| 12 | 综合布线系统
117 | 030404017027 | 配电箱 | 1．名称：电井电源箱 2．型号：详见图纸 3．未尽事宜要求：具体详见图纸、图集、答疑、招标文件、政府相关文件、规范等其他资料，满足验收要求 | 台 | 4 |  | 0 |  | 0
118 | 030404017028 | 配电箱 | 1．名称：楼层弱电箱 2．型号：详见图纸 3．未尽事宜要求：具体详见图纸、图集、答疑、招标文件、政府相关文件、规范等其他资料，满足验收要求 | 台 | 4 |  | 0 |  | 0
119 | 030501012002 | 交换机 | 1．名称：24口POE交换机 2．规格型号：24口POE交换机 3．未尽事宜要求：具体详见图纸、图集、答疑、招标文件、政府相关文件、规范等其他资料，满足验收要求 | 台(套) | 4 |  | 0 |  | 0
120 | 030501012003 | 交换机 | 1．名称：24口接入交换机 2．规格型号：24口接入交换机 3．未尽事宜要求：具体详见图纸、图集、答疑、招标文件、政府相关文件、规范等其他资料，满足验收要求 | 台(套) | 9 |  | 0 |  | 0
121 | 030501012004 | 交换机 | 1．名称：SW核心交换机 2．规格型号：SW核心交换机 3．未尽事宜要求：具体详见图纸、图集、答疑、招标文件、政府相关文件、规范等其他资料，满足验收要求 | 台(套) | 1 |  | 0 |  | 0
122 | 030502012002 | 信息插座 | 1．名称：网络插口 2．类别：单孔信息点 3．未尽事宜要求：具体详见图纸、图集、答疑、招标文件、政府相关文件、规范等其他资料，满足验收要求 | 个(块) | 54 |  | 0 |  | 0
123 | 030502012001 | 信息插座 | 1．名称：网络插口 2．类别：电话+网络双孔信息点 3．未尽事宜要求：具体详见图纸、图集、答疑、招标文件、政府相关文件、规范等其他资料，满足验收要求 | 个(块) | 103 |  | 0 |  | 0
124 | 030501010001 | 收发器 | 1．名称：光电收发器 2．规格型号：详见图纸 3．未尽事宜要求：具体详见图纸、图集、答疑、招标文件、政府相关文件、规范等其他资料，满足验收要求 | 台 | 4 |  | 0 |  | 0
125 | 030502010001 | 配线架 | 1．名称：100对语音配线架 2．规格型号：100对语音配线架 3．未尽事宜要求：具体详见图纸、图集、答疑、招标文件、政府相关文件、规范等其他资料，满足验收要求 | 条(架) | 3 |  | 0 |  | 0
126 | 030502010002 | 配线架 | 1．名称：配线架 2．规格型号：24口 3．未尽事宜要求：具体详见图纸、图集、答疑、招标文件、政府相关文件、规范等其他资料，满足验收要求 | 条(架) | 19 |  | 0 |  | 0
127 | 030502010003 | 配线架 | 1．名称：25对语音配线架 2．规格型号：25对语音配线架 3．未尽事宜要求：具体详见图纸、图集、答疑、招标文件、政府相关文件、规范等其他资料，满足验收要求 | 条(架) | 3 |  | 0 |  | 0
128 | 030502010005 | 配线架 | 1．名称：75对语音配线架 2．规格型号：75对语音配线架 3．未尽事宜要求：具体详见图纸、图集、答疑、招标文件、政府相关文件、规范等其他资料，满足验收要求 | 条(架) | 1 |  | 0 |  | 0
129 | 030502010006 | 配线架 | 1．名称：光纤配线架 2．规格型号：详见图纸 3．未尽事宜要求：具体详见图纸、图集、答疑、招标文件、政府相关文件、规范等其他资料，满足验收要求 | 条(架) | 2 |  | 0 |  | 0
130 | WB030501006001 | 无线AP | 1．名称：吸顶AP 2．规格型号：详见图纸 3．未尽事宜要求：具体详见图纸、图集、答疑、招标文件、政府相关文件、规范等其他资料，满足验收要求 | 个 | 17 |  | 0 |  | 0
131 | 030408003013 | 电缆保护管 | 1.名称：电缆保护管 2.材质：钢管 3.规格：SC100 4.敷设方式：埋地 5.未尽事宜要求：具体详见图纸、图集、答疑、招标文件、政府相关文件、规范等其他资料，满足验收要求 | m(根） | 191.84 |  | 0 |  | 0
132 | 030411001005 | 配管 | 1、名称：电气配管 2、材质：PC16 3、配置要求：砖、混凝土暗配 4、未尽事宜要求：具体详见图纸、图集、答疑、招标文件、政府相关文件、规范等其他资料，满足验收要求 | m | 2813.51 |  | 0 |  | 0
133 | 030502007001 | 光缆 | 1．名称：网线 2．规格型号：UTP-C6 3．未尽事宜要求：具体详见图纸、图集、答疑、招标文件、政府相关文件、规范等其他资料，满足验收要求 | m | 12655.42 |  | 0 |  | 0
134 | 030502006001 | 大对数电缆 | 1．名称：大对数电缆 2．规格型号：25对大对数电缆 3．未尽事宜要求：具体详见图纸、图集、答疑、招标文件、政府相关文件、规范等其他资料，满足验收要求 | m | 117.14 |  | 0 |  | 0
135 | 030502006002 | 大对数电缆 | 1．名称：大对数电缆 2．规格型号：75对大对数电缆 3．未尽事宜要求：具体详见图纸、图集、答疑、招标文件、政府相关文件、规范等其他资料，满足验收要求 | m | 35.23 |  | 0 |  | 0
136 | 030502007004 | 8芯单模光纤 | 1．名称：8芯单模光纤 2．规格型号：8芯单模光纤 3．未尽事宜要求：具体详见图纸、图集、答疑、招标文件、政府相关文件、规范等其他资料，满足验收要求 | m | 152.37 |  | 0 |  | 0
137 | 030502001001 | 机柜、机架 | 1．名称：标准机柜 2．规格型号：详见图纸 3．未尽事宜要求：具体详见图纸、图集、答疑、招标文件、政府相关文件、规范等其他资料，满足验收要求 | 台 | 1 |  | 0 |  | 0
138 | WB030405003001 | UPS安装 | 1．名称：机房UPS 2．型号：详见图纸 | 台 | 1 |  | 0 |  | 0
139 | 030411003006 | 桥架 | 1、名称：桥架 2、型号：200*100 3、材质：钢制 4、未尽事宜要求：具体详见图纸、图集、答疑、招标文件、政府相关文件、规范等其他资料，满足验收要求 | m | 27.93 |  | 0 |  | 0
140 | 030411003007 | 桥架 | 1、名称：桥架 2、型号：300*100 3、材质：钢制 4、未尽事宜要求：具体详见图纸、图集、答疑、招标文件、政府相关文件、规范等其他资料，满足验收要求 | m | 6.42 |  | 0 |  | 0
141 | 030411003008 | 桥架 | 1、名称：桥架 2、型号：300*150 3、材质：钢制 4、未尽事宜要求：具体详见图纸、图集、答疑、招标文件、政府相关文件、规范等其他资料，满足验收要求 | m | 16.1 |  | 0 |  | 0
142 | 030411003009 | 桥架 | 1、名称：桥架 2、型号：150*100 3、材质：钢制 4、未尽事宜要求：具体详见图纸、图集、答疑、招标文件、政府相关文件、规范等其他资料，满足验收要求 | m | 242.09 |  | 0 |  | 0
143 | 031002003294 | 套管制作与安装 | 1、名称：刚性防水套管 2、规格：DN100 3、未尽事宜要求：具体详见图纸、图集、答疑、招标文件、政府相关文件、规范等其他资料，满足验收要求 | 个 | 16 |  | 0 |  | 0
| 13 | 视频监控系统
144 | 030404017029 | 监控箱 | 1．名称：监控箱 2．型号：详见图纸 3．未尽事宜要求：具体详见图纸、图集、答疑、招标文件、政府相关文件、规范等其他资料，满足验收要求 | 台 | 1 |  | 0 |  | 0
145 | 030411001006 | 配管 | 1、名称：电气配管 2、材质：PC16 3、配置要求：砖、混凝土暗配 4、未尽事宜要求：具体详见图纸、图集、答疑、招标文件、政府相关文件、规范等其他资料，满足验收要求 | m | 67.41 |  | 0 |  | 0
146 | 030408003014 | 电缆保护管 | 1、材质：钢管 2、规格：SC20 3、敷设方式：详见图纸 4、未尽事宜要求：具体详见图纸、图集、答疑、招标文件、政府相关文件、规范等其他资料，满足验收要求 | m | 34.31 |  | 0 |  | 0
147 | 030502010007 | 配线架 | 1．名称：配线架 2．规格型号：48口 3．未尽事宜要求：具体详见图纸、图集、答疑、招标文件、政府相关文件、规范等其他资料，满足验收要求 | 条(架) | 1 |  | 0 |  | 0
148 | 030501012006 | 交换机 | 1．名称：48口万兆光交换机 2．规格型号：48口万兆光交换机 3．未尽事宜要求：具体详见图纸、图集、答疑、招标文件、政府相关文件、规范等其他资料，满足验收要求 | 台(套) | 1 |  | 0 |  | 0
149 | 030501012005 | 交换机 | 1．名称：12口POE交换机 2．规格型号：12口POE交换机 3．未尽事宜要求：具体详见图纸、图集、答疑、招标文件、政府相关文件、规范等其他资料，满足验收要求 | 台(套) | 4 |  | 0 |  | 0
150 | 030507008001 | 监控摄像设备 | 1．名称：半球摄像机 2．规格型号：500万像素红外 3．未尽事宜要求：具体详见图纸、图集、答疑、招标文件、政府相关文件、规范等其他资料，满足验收要求 | 台(套) | 22 |  | 0 |  | 0
151 | 030501010002 | 收发器 | 1．名称：光电收发器 2．规格型号：详见图纸 3．未尽事宜要求：具体详见图纸、图集、答疑、招标文件、政府相关文件、规范等其他资料，满足验收要求 | 台 | 1 |  | 0 |  | 0
152 | 030502007005 | 光缆 | 1．名称：网线 2．规格型号：UTP-C6 3．未尽事宜要求：具体详见图纸、图集、答疑、招标文件、政府相关文件、规范等其他资料，满足验收要求 | m | 757.97 |  | 0 |  | 0
153 | 030411004016 | 配线 | 1．名称：配线 2．规格型号：WDZBN-RYJSP-4x1.5 3．未尽事宜要求：具体详见图纸、图集、答疑、招标文件、政府相关文件、规范等其他资料，满足验收要求 | m | 61.38 |  | 0 |  | 0
154 | 030502007002 | 四芯单模光纤 | 1．名称：四芯单模光纤 2．规格型号：四芯单模光纤 3．未尽事宜要求：具体详见图纸、图集、答疑、招标文件、政府相关文件、规范等其他资料，满足验收要求 | m | 29.91 |  | 0 |  | 0
| 2 | 防雷
155 | 030409002001 | 接地母线 | 1、材质：热镀锌扁钢 2、规格：-50*5 3、未尽事宜要求：具体详见图纸、图集、答疑、招标文件、政府相关文件、规范等其他资料，满足验收要求 | m | 0.3 |  | 0 |  | 0
156 | 030409002002 | 接地母线 | 1、材质：热镀锌扁钢 2、规格：-40*4 3、未尽事宜要求：具体详见图纸、图集、答疑、招标文件、政府相关文件、规范等其他资料，满足验收要求 | m | 102.24 |  | 0 |  | 0
157 | 030409002003 | 接地母线 | 1、材质：热镀锌扁钢 2、规格：-25*4 3、未尽事宜要求：具体详见图纸、图集、答疑、招标文件、政府相关文件、规范等其他资料，满足验收要求 | m | 298.8 |  | 0 |  | 0
158 | 030404032001 | 端子箱 | 1、名称：总等电位联结箱 2、安装部位：嵌墙安装0.3m 3、未尽事宜要求：具体详见图纸、图集、答疑、招标文件、政府相关文件、规范等其他资料，满足验收要求 | 台 | 3 |  | 0 |  | 0
159 | 030404032002 | 端子箱 | 1、名称：局部等电位联结箱 2、安装部位：嵌墙安装0.3m 3、未尽事宜要求：具体详见图纸、图集、答疑、招标文件、政府相关文件、规范等其他资料，满足验收要求 | 台 | 6 |  | 0 |  | 0
160 | 030409003001 | 避雷引下线 | 1、名称：防雷引下线 2、2根直径不小于16(或4根直径不小于10)的竖向主钢筋作为自然引下线，上与接闪带焊接，下与接地极焊连，余同。 3、未尽事宜要求：具体详见图纸、图集、答疑、招标文件、政府相关文件、规范等其他资料，满足验收要求 | m | 180 |  | 0 |  | 0
161 | WB030409002001 | 柱主筋与圈梁钢筋焊接 | 1、名称：柱主筋与圈梁钢筋焊接 2、焊接要求：引下线上端与避雷带连接，下端与接地极及基础连接 3、未尽事宜要求：具体详见图纸、图集、答疑、招标文件、政府相关文件、规范等其他资料，满足验收要求 | 处 | 68 |  | 0 |  | 0
162 | 030409004001 | 均压环 | 1、名称：基础接地网 | m | 349.37 |  | 0 |  | 0
163 | 030409005001 | 避雷网 | 1、名称：屋面避雷网 2、材质：φ10镀锌圆钢 | m | 144.63 |  | 0 |  | 0
164 | 030414011001 | 接地装置 | 1、名称：接地系统测试 2、类别：二类 3、未尽事宜要求：具体详见图纸、图集、答疑、招标文件、政府相关文件、规范等其他资料，满足验收要求 | 系统 | 1 |  | 0 |  | 0
| 3 | 消防
| 1 | 消防控制室
165 | 030904012001 | 火灾报警系统控制主机 | 1、名称：防火门监控主机 2、控制回路：详见图纸 3、安装方式：壁挂式 | 台 | 1 |  | 0 |  | 0
166 | 030904012002 | 火灾报警系统控制主机 | 1、名称：联动型火灾报警控制器 2、控制回路：详见图纸 3、安装方式：壁挂式 | 台 | 1 |  | 0 |  | 0
167 | 030904012003 | 火灾报警系统控制主机 | 1、名称：三路壁挂式液位显示装置 2、控制回路：详见图纸 3、安装方式：壁挂式 | 台 | 1 |  | 0 |  | 0
168 | 030904012004 | 火灾报警系统控制主机 | 1、名称：剩余电流监控主机 2、控制回路：详见图纸 3、安装方式：壁挂式 | 台 | 1 |  | 0 |  | 0
169 | 030904012005 | 火灾报警系统控制主机 | 1、名称：图形显示装置 2、控制回路：详见图纸 3、安装方式：壁挂式 | 台 | 1 |  | 0 |  | 0
170 | 030904012006 | 火灾报警系统控制主机 | 1、名称：消防电源监控主机 2、控制回路：详见图纸 3、安装方式：壁挂式 | 台 | 1 |  | 0 |  | 0
171 | 030904012007 | 火灾报警系统控制主机 | 1、名称：消防应急广播主机 2、控制回路：详见图纸 3、安装方式：壁挂式 | 台 | 1 |  | 0 |  | 0
172 | 030904012008 | 火灾报警系统控制主机 | 1、名称：消防专用电话主机 2、控制回路：详见图纸 3、安装方式：壁挂式 | 台 | 1 |  | 0 |  | 0
173 | 030904012009 | 火灾报警系统控制主机 | 1、名称：应急照明控制器 2、控制回路：详见图纸 3、安装方式：壁挂式 | 台 | 1 |  | 0 |  | 0
| 2 | 消防电气
174 | 030411003005 | 桥架 | 1、名称：桥架 2、型号：200*100 3、材质：不锈钢 4、未尽事宜要求：具体详见图纸、图集、答疑、招标文件、政府相关文件、规范等其他资料，满足验收要求 | m | 36.21 |  | 0 |  | 0
175 | 031002001002 | 桥架支撑架制作、安装 | 1、名称：桥架支撑架 2、材质：型钢 3、规格：按设计要求及施工规范执行 4、未尽事宜要求：具体详见图纸、图集、答疑、招标文件、政府相关文件、规范等其他资料，满足验收要求 | kg | 28.97 |  | 0 |  | 0
176 | 030904008001 | 模块（模块箱） | 1、名称：端子箱 2、规格：详见图纸 | 个（台） | 7 |  | 0 |  | 0
177 | 030404019001 | 控制开关 | 1、名称：流量开关 2、型号：详见图纸 | 个 | 1 |  | 0 |  | 0
178 | 030404019002 | 控制开关 | 1、名称：压力开关 2、型号：详见图纸 | 个 | 2 |  | 0 |  | 0
179 | 030904008002 | 模块（模块箱） | 1、名称：中继模块 2、规格：详见图纸 | 个（台） | 1 |  | 0 |  | 0
180 | 030904006001 | 消防报警电话插孔（电话） | 1、名称：带电话插孔的手动报警按钮 2、规格：详见图纸 | 个（部） | 19 |  | 0 |  | 0
181 | 030904003001 | 按钮 | 1、名称：消火栓按钮 2、规格：详见图纸 3、未尽事宜要求：具体详见图纸、图集、答疑、招标文件、政府相关文件、规范等其他资料，满足验收要求 | 个 | 20 |  | 0 |  | 0
182 | 080902006001 | 液位计 | 1、名称：翻版液位计 2、规格型号：详见图纸 | 个 | 5 |  | 0 |  | 0
183 | 030904006002 | 短路隔离器 | 1、名称：短路隔离器 2、规格：详见图纸 | 个（部） | 12 |  | 0 |  | 0
184 | 030904001001 | 点型探测器 | 1、名称：感温探测器 2、规格：详见图纸 | 个 | 12 |  | 0 |  | 0
185 | 030904001002 | 点型探测器 | 1、名称：感烟探测器 2、规格：详见图纸 | 个 | 108 |  | 0 |  | 0
186 | 030904005001 | 声光报警器 | 1、名称：火灾声光报警器 2、规格：详见图纸 | 个 | 27 |  | 0 |  | 0
187 | 030904005002 | 声光报警器 | 1、名称：火灾警报扬声器 2、规格：详见图纸 | 个 | 33 |  | 0 |  | 0
188 | WB030904002001 | 火灾显示盘 | 1、名称：火灾显示盘 2、规格：详见图纸 | 台 | 5 |  | 0 |  | 0
189 | 030904008003 | 模块（模块箱） | 1、名称：输入模块 2、规格：详见图纸 | 个（台） | 5 |  | 0 |  | 0
190 | 030904008004 | 模块（模块箱） | 1、名称：输入/输出模块 2、规格：详见图纸 | 个（台） | 19 |  | 0 |  | 0
191 | 030904006003 | 消防报警电话插孔（电话） | 1、名称：消防报警电话 2、规格：详见图纸 | 个（部） | 6 |  | 0 |  | 0
192 | 030904003002 | 按钮 | 1、名称：消火栓按钮 2、规格：详见图纸 3、未尽事宜要求：具体详见图纸、图集、答疑、招标文件、政府相关文件、规范等其他资料，满足验收要求 | 个 | 20 |  | 0 |  | 0
193 | 030408003008 | 电缆保护管 | 1、材质：钢管 2、规格：SC15 3、敷设方式：详见图纸 4、未尽事宜要求：具体详见图纸、图集、答疑、招标文件、政府相关文件、规范等其他资料，满足验收要求 | m | 286.3 |  | 0 |  | 0
194 | 030411004008 | 配线 | 1、配线形式：管内穿线 2、规格：WDZBN-RYJS-2x1.5 3、未尽事宜要求：具体详见图纸、图集、答疑、招标文件、政府相关文件、规范等其他资料，满足验收要求 | m | 293.46 |  | 0 |  | 0
195 | 031002003002 | 套管制作与安装 | 1、名称：刚性防水套管 2、规格：DN20 3、未尽事宜要求：具体详见图纸、图集、答疑、招标文件、政府相关文件、规范等其他资料，满足验收要求 | 个 | 1 |  | 0 |  | 0
| 3 | 消火栓
196 | 031001005001 | 铸铁管 | 1、名称：球墨铸铁管 2、介质：消火栓 3、规格、压力等级：DN150 4、未尽事宜要求：具体详见图纸、图集、答疑、招标文件、政府相关文件、规范等其他资料，满足验收要求 | m | 28.69 |  | 0 |  | 0
197 | 030901002001 | 消火栓钢管 | 1、名称：镀锌钢管 2、安装部位：室内 3、材质、规格：DN150 4、未尽事宜要求：具体详见图纸、图集、答疑、招标文件、政府相关文件、规范等其他资料，满足验收要求 | m | 130.4 |  | 0 |  | 0
198 | 030901002002 | 消火栓钢管 | 1、名称：镀锌钢管 2、安装部位：室内 3、材质、规格：DN100 4、未尽事宜要求：具体详见图纸、图集、答疑、招标文件、政府相关文件、规范等其他资料，满足验收要求 | m | 40.97 |  | 0 |  | 0
199 | 030901002003 | 消火栓钢管 | 1、名称：镀锌钢管 2、安装部位：室内 3、材质、规格：DN65 4、未尽事宜要求：具体详见图纸、图集、答疑、招标文件、政府相关文件、规范等其他资料，满足验收要求 | m | 47.77 |  | 0 |  | 0
200 | 030901010001 | 室内消火栓 | 1、名称：室内消火栓（减压稳压） 2、型号、规格：详见图纸 3、安装方式：详见图纸 4、未尽事宜要求：具体详见图纸、图集、答疑、招标文件、政府相关文件、规范等其他资料，满足验收要求 | 套 | 18 |  | 0 |  | 0
201 | 030901010002 | 室内消火栓 | 1、名称：试验消火栓 2、型号、规格：详见图纸 3、安装方式：详见图纸 4、未尽事宜要求：具体详见图纸、图集、答疑、招标文件、政府相关文件、规范等其他资料，满足验收要求 | 套 | 1 |  | 0 |  | 0
202 | 031002003003 | 套管制作与安装 | 1、名称：刚性防水套管 2、规格：DN150 3、未尽事宜要求：具体详见图纸、图集、答疑、招标文件、政府相关文件、规范等其他资料，满足验收要求 | 个 | 2 |  | 0 |  | 0
203 | 031002003004 | 套管制作与安装 | 1、名称：刚性防水套管 2、规格：DN100 3、未尽事宜要求：具体详见图纸、图集、答疑、招标文件、政府相关文件、规范等其他资料，满足验收要求 | 个 | 1 |  | 0 |  | 0
204 | 031002003005 | 套管制作与安装 | 1、名称：钢套管 2、材质：焊接钢管 3、介质管道规格：DN150 4、填料材质：密封材料 | 个 | 4 |  | 0 |  | 0
205 | 031002003006 | 套管制作与安装 | 1、名称：钢套管 2、材质：焊接钢管 3、介质管道规格：DN100 4、填料材质：密封材料 | 个 | 5 |  | 0 |  | 0
206 | 031002003007 | 套管制作与安装 | 1、名称：钢套管 2、材质：焊接钢管 3、介质管道规格：DN65 4、填料材质：密封材料 | 个 | 6 |  | 0 |  | 0
207 | 031003001001 | 螺纹阀门 | 1、名称：自动排气阀 2、材质：详见图纸 3、规格、压力等级：DN20 | 个 | 1 |  | 0 |  | 0
208 | 031003001002 | 螺纹阀门 | 1、名称：止回阀 2、材质：钢制 3、规格、压力等级：DN100 | 个 | 1 |  | 0 |  | 0
209 | 031003001003 | 螺纹阀门 | 1、名称：闸阀 2、材质：钢制 3、规格、压力等级：DN150 | 个 | 2 |  | 0 |  | 0
210 | 031003001004 | 螺纹阀门 | 1、名称：蝶阀 2、材质：钢制 3、规格、压力等级：DN150 | 个 | 7 |  | 0 |  | 0
211 | 031003001005 | 螺纹阀门 | 1、名称：蝶阀 2、材质：钢制 3、规格、压力等级：DN100 | 个 | 6 |  | 0 |  | 0
212 | 031003001006 | 螺纹阀门 | 1、名称：蝶阀 2、材质：钢制 3、规格、压力等级：DN65 | 个 | 3 |  | 0 |  | 0
213 | 031006015001 | 水箱 | 1．名称：消防水箱 2．材质、类型：不锈钢（含保温） 3．型号、规格：3*5*2m | 台 | 1 |  | 0 |  | 0
| 4 | 防排烟
214 | WB030701004001 | 吸顶式通风换气扇 | 1、名称：吸顶式通风换气扇 2、规格：风量160m3/h风压:100Pa功率:18W | 台 | 1 |  | 0 |  | 0
215 | WB030701004002 | 吸顶式通风换气扇 | 1、名称：吸顶式通风换气扇 2、规格：风量260m3/h风压:160Pa功率:38W | 台 | 1 |  | 0 |  | 0
216 | WB030701004003 | 通风机安装 | 1、名称：壁式轴流风机 2、规格：风量3300m3/h压力:256Pa功率550W重量:38Kg电压:220V 3、安装形式：壁装 4、未尽事宜要求：具体详见图纸、图集、答疑、招标文件、政府相关文件、规范等其他资料，满足验收要求 | 台 | 1 |  | 0 |  | 0
217 | WB030701004004 | 通风机安装 | 1、名称：壁式轴流风机 2、规格：风量3880m3/h压力:256Pa功率550W重量:38Kg电压:220V 3、安装形式：壁装 4、未尽事宜要求：具体详见图纸、图集、答疑、招标文件、政府相关文件、规范等其他资料，满足验收要求 | 台 | 1 |  | 0 |  | 0
218 | WB030701004005 | 一体式油烟净化处理设备 | 1、名称：一体式油烟净化处理设备 2、规格：风量8000m3/h,风压500Pa,功率:3.38KW混凝土基础,高不小于300mm,静荷载180kg 3、安装形式：壁装 4、未尽事宜要求：具体详见图纸、图集、答疑、招标文件、政府相关文件、规范等其他资料，满足验收要求 | 台 | 1 |  | 0 |  | 0
219 | 030703001001 | 碳钢阀门安装 | 1、名称：150度防火阀 2、规格：800*400 | 个 | 1 |  | 0 |  | 0
220 | 030703001002 | 碳钢阀门安装 | 1、名称：70度防火阀 2、规格：500*200 | 个 | 8 |  | 0 |  | 0
221 | WB030702001001 | 软管接口 | 1、名称：风管软管接头 2、材质：“三防布”软接 | m2 | 2.48 |  | 0 |  | 0
222 | 030703007001 | 碳钢风口、散流器、百叶窗 | 1、名称：单层百叶(格栅)风口 2、规格：600*300 | 个 | 4 |  | 0 |  | 0
223 | 030702001001 | 碳钢通风管道 | 1、名称：通风风管 2、形状：矩形 3、材质：镀锌钢板 4、规格：b≤450 5、厚度：0.5mm 6、接口形式：法兰连接 7、含风管管件、导流叶片、消声弯头、法兰等安装所需一切附件，含穿墙套管，套管与管道之间的空隙采用柔性防火封堵材料封堵，导流叶片不单独计取工程量 | m2 | 153.84 |  | 0 |  | 0
224 | 031208003001 | 通风管道绝热 | 1、绝热材料品种：超细玻璃棉(带不燃A1级铝箔贴面) 2、绝热厚度：厚度为50mm 3、保护层：带不燃A1级铝箔贴面 | m3 | 7.69 |  | 0 |  | 0
225 | WB030906007001 | 挡烟垂壁 | 1、名称：电动挡烟垂壁 2、材质：防火布 3、风管、水管、桥架遇到需穿越挡烟垂壁时直穿,洞口应用防火板或挡烟布等封堵严密 | m2 | 56.73 |  | 0 |  | 0
| 4 | 给排水
| 1 | 给水（冷水）
226 | 031002003008 | 套管制作与安装 | 1、名称：刚性防水套管 2、规格：DN80 3、未尽事宜要求：具体详见图纸、图集、答疑、招标文件、政府相关文件、规范等其他资料，满足验收要求 | 个 | 1 |  | 0 |  | 0
227 | 031002003009 | 套管制作与安装 | 1、名称：刚性防水套管 2、规格：DN50 3、未尽事宜要求：具体详见图纸、图集、答疑、招标文件、政府相关文件、规范等其他资料，满足验收要求 | 个 | 1 |  | 0 |  | 0
228 | 031002003010 | 套管制作与安装 | 1、名称：钢套管 2、材质：焊接钢管 3、介质管道规格：DN80 4、填料材质：密封材料 | 个 | 3 |  | 0 |  | 0
229 | 031002003011 | 套管制作与安装 | 1、名称：钢套管 2、材质：焊接钢管 3、介质管道规格：DN65 4、填料材质：密封材料 | 个 | 4 |  | 0 |  | 0
230 | 031002003012 | 套管制作与安装 | 1、名称：钢套管 2、材质：焊接钢管 3、介质管道规格：DN50 4、填料材质：密封材料 | 个 | 1 |  | 0 |  | 0
231 | 031001006001 | 塑料管 | 1、名称：内衬PE钢塑复合给水管 2、安装部位：室内 3、介质：给水 4、规格、压力等级：DN80 5、连接形式：热熔 6、未尽事宜要求：具体详见图纸、图集、答疑、招标文件、政府相关文件、规范等其他资料，满足验收要求 | m | 24.82 |  | 0 |  | 0
232 | 031001006002 | 塑料管 | 1、名称：内衬PE钢塑复合给水管 2、安装部位：室内 3、介质：给水 4、规格、压力等级：DN65 5、连接形式：热熔 6、未尽事宜要求：具体详见图纸、图集、答疑、招标文件、政府相关文件、规范等其他资料，满足验收要求 | m | 45.59 |  | 0 |  | 0
233 | 031001006003 | 塑料管 | 1、名称：内衬PE钢塑复合给水管 2、安装部位：室内 3、介质：给水 4、规格、压力等级：DN50 5、连接形式：热熔 6、未尽事宜要求：具体详见图纸、图集、答疑、招标文件、政府相关文件、规范等其他资料，满足验收要求 | m | 30.11 |  | 0 |  | 0
234 | 031001006004 | 塑料管 | 1、名称：内衬PE钢塑复合给水管 2、安装部位：室内 3、介质：给水 4、规格、压力等级：DN20 5、连接形式：热熔 6、未尽事宜要求：具体详见图纸、图集、答疑、招标文件、政府相关文件、规范等其他资料，满足验收要求 | m | 73.67 |  | 0 |  | 0
235 | 031001006005 | 塑料管 | 1、名称：PPR给水管 2、安装部位：室内 3、介质：给水 4、规格、压力等级：DN65 5、连接形式：热熔 6、未尽事宜要求：具体详见图纸、图集、答疑、招标文件、政府相关文件、规范等其他资料，满足验收要求 | m | 31.2 |  | 0 |  | 0
236 | 031001006006 | 塑料管 | 1、名称：PPR给水管 2、安装部位：室内 3、介质：给水 4、规格、压力等级：DN50 5、连接形式：热熔 6、未尽事宜要求：具体详见图纸、图集、答疑、招标文件、政府相关文件、规范等其他资料，满足验收要求 | m | 4 |  | 0 |  | 0
237 | 031001006007 | 塑料管 | 1、名称：PPR给水管 2、安装部位：室内 3、介质：给水 4、规格、压力等级：DN40 5、连接形式：热熔 6、未尽事宜要求：具体详见图纸、图集、答疑、招标文件、政府相关文件、规范等其他资料，满足验收要求 | m | 22.32 |  | 0 |  | 0
238 | 031001006008 | 塑料管 | 1、名称：PPR给水管 2、安装部位：室内 3、介质：给水 4、规格、压力等级：DN32 5、连接形式：热熔 6、未尽事宜要求：具体详见图纸、图集、答疑、招标文件、政府相关文件、规范等其他资料，满足验收要求 | m | 71.76 |  | 0 |  | 0
239 | 031001006009 | 塑料管 | 1、名称：PPR给水管 2、安装部位：室内 3、介质：给水 4、规格、压力等级：DN25 5、连接形式：热熔 6、未尽事宜要求：具体详见图纸、图集、答疑、招标文件、政府相关文件、规范等其他资料，满足验收要求 | m | 5.32 |  | 0 |  | 0
240 | 031001006010 | 塑料管 | 1、名称：PPR给水管 2、安装部位：室内 3、介质：给水 4、规格、压力等级：DN20 5、连接形式：热熔 6、未尽事宜要求：具体详见图纸、图集、答疑、招标文件、政府相关文件、规范等其他资料，满足验收要求 | m | 46.34 |  | 0 |  | 0
241 | 031001006011 | 塑料管 | 1、名称：PPR给水管 2、安装部位：室内 3、介质：给水 4、规格、压力等级：DN15 5、连接形式：热熔 6、未尽事宜要求：具体详见图纸、图集、答疑、招标文件、政府相关文件、规范等其他资料，满足验收要求 | m | 258.3 |  | 0 |  | 0
242 | WB030817014001 | 管道消毒冲洗 | 1、名称：管道冲洗 2、规格、型号：DN80 3、管内介质：给水 | m | 24.82 |  | 0 |  | 0
243 | WB030817014002 | 管道消毒冲洗 | 1、名称：管道冲洗 2、规格、型号：DN65 3、管内介质：给水 | m | 76.79 |  | 0 |  | 0
244 | WB030817014003 | 管道消毒冲洗 | 1、名称：管道冲洗 2、规格、型号：DN50 3、管内介质：给水 | m | 34.11 |  | 0 |  | 0
245 | WB030817014004 | 管道消毒冲洗 | 1、名称：管道冲洗 2、规格、型号：DN40 3、管内介质：给水 | m | 22.32 |  | 0 |  | 0
246 | WB030817014005 | 管道消毒冲洗 | 1、名称：管道冲洗 2、规格、型号：DN32 3、管内介质：给水 | m | 71.76 |  | 0 |  | 0
247 | WB030817014006 | 管道消毒冲洗 | 1、名称：管道冲洗 2、规格、型号：DN25 3、管内介质：给水 | m | 5.32 |  | 0 |  | 0
248 | WB030817014007 | 管道消毒冲洗 | 1、名称：管道冲洗 2、规格、型号：DN20 3、管内介质：给水 | m | 120.01 |  | 0 |  | 0
249 | WB030817014008 | 管道消毒冲洗 | 1、名称：管道冲洗 2、规格、型号：DN15 3、管内介质：给水 | m | 258.3 |  | 0 |  | 0
250 | 031003013001 | 水表 | 1、名称：远程水表 2、型号、规格：DN80 | 组（个） | 1 |  | 0 |  | 0
251 | 031003013002 | 水表 | 1、名称：远程水表 2、型号、规格：DN50 | 组（个） | 1 |  | 0 |  | 0
252 | 031003001007 | 螺纹阀门 | 1、名称：闸阀 2、材质：钢制 3、规格、压力等级：DN80 | 个 | 1 |  | 0 |  | 0
253 | 031003001008 | 螺纹阀门 | 1、名称：闸阀 2、材质：钢制 3、规格、压力等级：DN65 | 个 | 1 |  | 0 |  | 0
254 | 031003001009 | 螺纹阀门 | 1、名称：闸阀 2、材质：钢制 3、规格、压力等级：DN50 | 个 | 2 |  | 0 |  | 0
255 | 031003001010 | 螺纹阀门 | 1、名称：Y型过滤器 2、材质：钢制 3、规格、压力等级：DN50 | 个 | 1 |  | 0 |  | 0
256 | 031003001011 | 螺纹阀门 | 1、名称：止回阀 2、材质：钢制 3、规格、压力等级：DN15 | 个 | 8 |  | 0 |  | 0
257 | 031003001012 | 螺纹阀门 | 1、名称：截止阀 2、材质：钢制 3、规格、压力等级：DN15 | 个 | 8 |  | 0 |  | 0
258 | 031003001013 | 螺纹阀门 | 1、名称：蝶阀 2、材质：钢制 3、规格、压力等级：DN50 | 个 | 1 |  | 0 |  | 0
259 | 031003001014 | 螺纹阀门 | 1、名称：自动排气阀 2、材质：详见图纸 3、规格、压力等级：DN20 | 个 | 1 |  | 0 |  | 0
| 2 | 给水（热水）
260 | 031002003013 | 套管制作与安装 | 1、名称：刚性防水套管 2、规格：DN50 3、未尽事宜要求：具体详见图纸、图集、答疑、招标文件、政府相关文件、规范等其他资料，满足验收要求 | 个 | 1 |  | 0 |  | 0
261 | 031002003014 | 套管制作与安装 | 1、名称：钢套管 2、材质：焊接钢管 3、介质管道规格：DN50 4、填料材质：密封材料 | 个 | 3 |  | 0 |  | 0
262 | 031002003015 | 套管制作与安装 | 1、名称：钢套管 2、材质：焊接钢管 3、介质管道规格：DN40 4、填料材质：密封材料 | 个 | 3 |  | 0 |  | 0
263 | 031003001015 | 螺纹阀门 | 1、名称：自动排气阀 2、材质：详见图纸 3、规格、压力等级：DN20 | 个 | 2 |  | 0 |  | 0
264 | 031003001016 | 螺纹阀门 | 1、名称：闸阀 2、材质：钢制 3、规格、压力等级：DN50 | 个 | 1 |  | 0 |  | 0
265 | 031003001017 | 螺纹阀门 | 1、名称：截止阀 2、材质：钢制 3、规格、压力等级：DN40 | 个 | 1 |  | 0 |  | 0
266 | 031003001018 | 螺纹阀门 | 1、名称：截止阀 2、材质：钢制 3、规格、压力等级：DN20 | 个 | 40 |  | 0 |  | 0
267 | 031001006012 | 塑料管 | 1、名称：内衬PE钢塑复合给水管 2、安装部位：室内 3、介质：给水 4、规格、压力等级：DN50 5、连接形式：热熔 6、未尽事宜要求：具体详见图纸、图集、答疑、招标文件、政府相关文件、规范等其他资料，满足验收要求 | m | 77.38 |  | 0 |  | 0
268 | 031001006013 | 塑料管 | 1、名称：内衬PE钢塑复合给水管 2、安装部位：室内 3、介质：给水 4、规格、压力等级：DN40 5、连接形式：热熔 6、未尽事宜要求：具体详见图纸、图集、答疑、招标文件、政府相关文件、规范等其他资料，满足验收要求 | m | 19.86 |  | 0 |  | 0
269 | 031001006014 | 塑料管 | 1、名称：内衬PE钢塑复合给水管 2、安装部位：室内 3、介质：给水 4、规格、压力等级：DN20 5、连接形式：热熔 6、未尽事宜要求：具体详见图纸、图集、答疑、招标文件、政府相关文件、规范等其他资料，满足验收要求 | m | 62.78 |  | 0 |  | 0
270 | 031001006015 | 塑料管 | 1、名称：PPR给水管 2、安装部位：室内 3、介质：给水 4、规格、压力等级：DN20 5、连接形式：热熔 6、未尽事宜要求：具体详见图纸、图集、答疑、招标文件、政府相关文件、规范等其他资料，满足验收要求 | m | 6.4 |  | 0 |  | 0
271 | 031001006016 | 塑料管 | 1、名称：PPR给水管 2、安装部位：室内 3、介质：给水 4、规格、压力等级：DN15 5、连接形式：热熔 6、未尽事宜要求：具体详见图纸、图集、答疑、招标文件、政府相关文件、规范等其他资料，满足验收要求 | m | 40.2 |  | 0 |  | 0
272 | WB030817014009 | 管道消毒冲洗 | 1、名称：管道冲洗 2、规格、型号：DN50 3、管内介质：给水 | m | 77.38 |  | 0 |  | 0
273 | WB030817014010 | 管道消毒冲洗 | 1、名称：管道冲洗 2、规格、型号：DN40 3、管内介质：给水 | m | 19.86 |  | 0 |  | 0
274 | WB030817014011 | 管道消毒冲洗 | 1、名称：管道冲洗 2、规格、型号：DN20 3、管内介质：给水 | m | 69.18 |  | 0 |  | 0
275 | WB030817014012 | 管道消毒冲洗 | 1、名称：管道冲洗 2、规格、型号：DN15 3、管内介质：给水 | m | 40.2 |  | 0 |  | 0
| 3 | 洁具
276 | 031004006001 | 大便器 | 1、名称：蹲便器 2、材质：陶瓷 3、规格、类型：详见图纸 | 组 | 16 |  | 0 |  | 0
277 | 031004006002 | 大便器 | 1、名称：坐便器 2、材质：陶瓷 3、规格、类型：详见图纸 | 组 | 18 |  | 0 |  | 0
278 | 031004007001 | 小便器 | 1、名称：感应式小便器 2、材质：陶瓷 3、规格、类型：详见图纸 | 组 | 16 |  | 0 |  | 0
279 | 031004003001 | 洗脸盆 | 1、名称：洗脸盆 2、材质：陶瓷 3、规格、类型：详见图纸 | 组 | 26 |  | 0 |  | 0
280 | 031004010001 | 淋浴器 | 1、名称：淋浴器 2、材质：陶瓷 3、规格、类型：详见图纸 | 套 | 10 |  | 0 |  | 0
281 | 031004008001 | 其他成品卫生器具 | 1、名称：拖把池 2、材质：陶瓷 3、规格、类型：详见图纸 | 组 | 4 |  | 0 |  | 0
| 4 | 污废水
282 | 031001005002 | 铸铁管 | 1、名称：柔性接口机制排水铸铁管 2、安装部位：室内外 3、介质：污、废水 4、规格、压力等级：DN100 5、连接形式：A型法兰连接 6、含相关配件、管卡、管道支架制作安装 | m | 72.6 |  | 0 |  | 0
283 | 031001005003 | 铸铁管 | 1、名称：柔性接口机制排水铸铁管 2、安装部位：室内外 3、介质：污、废水 4、规格、压力等级：DN50 5、连接形式：A型法兰连接 6、含相关配件、管卡、管道支架制作安装 | m | 6.2 |  | 0 |  | 0
284 | 031001006017 | 塑料管 | 1、名称：PVC-U双壁螺旋消音管 2、材质：PVC-U排水管 3、安装部位：室内 4、介质：污、废水 5、规格、压力等级：DN150 6、连接形式：胶粘剂承插粘接 7、压力试验及吹洗设计要求：满足设计、规范要求 8、含相关配件及管卡制作安装 | m | 21.3 |  | 0 |  | 0
285 | 031001006018 | 塑料管 | 1、名称：PVC-U双壁螺旋消音管 2、材质：PVC-U排水管 3、安装部位：室内 4、介质：污、废水 5、规格、压力等级：DN100 6、连接形式：胶粘剂承插粘接 7、压力试验及吹洗设计要求：满足设计、规范要求 8、含相关配件及管卡制作安装 | m | 138.48 |  | 0 |  | 0
286 | 031001006019 | 塑料管 | 1、名称：塑料排水管 2、材质：PVC-U排水管 3、安装部位：室内 4、介质：污、废水 5、规格、压力等级：DN150 6、连接形式：胶粘剂承插粘接 7、压力试验及吹洗设计要求：满足设计、规范要求 8、含相关配件及管卡制作安装 | m | 6.28 |  | 0 |  | 0
287 | 031001006020 | 塑料管 | 1、名称：塑料排水管 2、材质：PVC-U排水管 3、安装部位：室内 4、介质：污、废水 5、规格、压力等级：DN100 6、连接形式：胶粘剂承插粘接 7、压力试验及吹洗设计要求：满足设计、规范要求 8、含相关配件及管卡制作安装 | m | 127.07 |  | 0 |  | 0
288 | 031001006021 | 塑料管 | 1、名称：塑料排水管 2、材质：PVC-U排水管 3、安装部位：室内 4、介质：污、废水 5、规格、压力等级：DN50 6、连接形式：胶粘剂承插粘接 7、压力试验及吹洗设计要求：满足设计、规范要求 8、含相关配件及管卡制作安装 | m | 53.72 |  | 0 |  | 0
289 | 031001006022 | 塑料管 | 1、名称：塑料排水管 2、材质：PVC-U排水管 3、安装部位：室内 4、介质：污、废水 5、规格、压力等级：DN32 6、连接形式：胶粘剂承插粘接 7、压力试验及吹洗设计要求：满足设计、规范要求 8、含相关配件及管卡制作安装 | m | 22.94 |  | 0 |  | 0
290 | 031004014001 | 给、排水附（配）件 | 1、名称：不锈钢地漏 2、材质：不锈钢 3、型号、规格：DN100 4、未尽事宜要求：具体详见图纸、图集、答疑、招标文件、政府相关文件、规范等其他资料，满足验收要求 | 个 | 4 |  | 0 |  | 0
291 | 031004014002 | 给、排水附（配）件 | 1、名称：地漏 2、材质：塑料 3、型号、规格：DN150 4、未尽事宜要求：具体详见图纸、图集、答疑、招标文件、政府相关文件、规范等其他资料，满足验收要求 | 个 | 1 |  | 0 |  | 0
292 | 031004014003 | 给、排水附（配）件 | 1、名称：地漏 2、材质：塑料 3、型号、规格：DN50 4、未尽事宜要求：具体详见图纸、图集、答疑、招标文件、政府相关文件、规范等其他资料，满足验收要求 | 个 | 36 |  | 0 |  | 0
293 | 031004014004 | 给、排水附（配）件 | 1、名称：清扫口 2、材质：塑料 3、型号、规格：DN100 4、未尽事宜要求：具体详见图纸、图集、答疑、招标文件、政府相关文件、规范等其他资料，满足验收要求 | 个 | 2 |  | 0 |  | 0
294 | 031002003016 | 套管制作与安装 | 1、名称：刚性防水套管 2、规格：DN150 3、未尽事宜要求：具体详见图纸、图集、答疑、招标文件、政府相关文件、规范等其他资料，满足验收要求 | 个 | 2 |  | 0 |  | 0
295 | 031002003017 | 套管制作与安装 | 1、名称：刚性防水套管 2、规格：DN100 3、未尽事宜要求：具体详见图纸、图集、答疑、招标文件、政府相关文件、规范等其他资料，满足验收要求 | 个 | 17 |  | 0 |  | 0
296 | 031002003018 | 套管制作与安装 | 1、名称：钢套管 2、材质：焊接钢管 3、介质管道规格：DN100 4、填料材质：密封材料 | 个 | 4 |  | 0 |  | 0
297 | 031002003019 | 套管制作与安装 | 1、名称：钢套管 2、材质：焊接钢管 3、介质管道规格：DN65 4、填料材质：密封材料 | 个 | 24 |  | 0 |  | 0
298 | WB031001003001 | 止水节安装 | 1、名称：止水节 2、规格：DN100 | 个 | 40 |  | 0 |  | 0
299 | WB031001003002 | 止水节安装 | 1、名称：止水节 2、规格：DN50 | 个 | 56 |  | 0 |  | 0
300 | WB031001003003 | 止水节安装 | 1、名称：止水节 2、规格：DN32 | 个 | 26 |  | 0 |  | 0
| 5 | 雨水、冷凝水
301 | 031001006023 | 塑料管 | 1、名称：塑料排水管 2、材质：PVC-U排水管（抗老化防紫外线） 3、安装部位：室内 4、介质：雨水/冷凝水 5、规格、压力等级：DN100 6、连接形式：胶粘剂承插粘接 7、压力试验及吹洗设计要求：满足设计、规范要求 8、含相关配件及管卡制作安装 | m | 4.4 |  | 0 |  | 0
302 | 031001006024 | 塑料管 | 1、名称：塑料排水管 2、材质：PVC-U排水管（抗老化防紫外线） 3、安装部位：室内 4、介质：雨水/冷凝水 5、规格、压力等级：DN75 6、连接形式：胶粘剂承插粘接 7、压力试验及吹洗设计要求：满足设计、规范要求 8、含相关配件及管卡制作安装 | m | 157.35 |  | 0 |  | 0
303 | 031001006025 | 塑料管 | 1、名称：塑料排水管 2、材质：PVC-U排水管（抗老化防紫外线） 3、安装部位：室内 4、介质：雨水/冷凝水 5、规格、压力等级：DN50 6、连接形式：胶粘剂承插粘接 7、压力试验及吹洗设计要求：满足设计、规范要求 8、含相关配件及管卡制作安装 | m | 46.84 |  | 0 |  | 0
304 | 031001006026 | 塑料管 | 1、名称：塑料排水管 2、材质：PVC-U排水管 3、安装部位：室内 4、介质：污、废水 5、规格、压力等级：DN100 6、连接形式：胶粘剂承插粘接 7、压力试验及吹洗设计要求：满足设计、规范要求 8、含相关配件及管卡制作安装 | m | 127.06 |  | 0 |  | 0
305 | 031001006027 | 塑料管 | 1、名称：塑料排水管 2、材质：PVC-U排水管 3、安装部位：室内 4、介质：雨水/冷凝水 5、规格、压力等级：DN75 6、连接形式：胶粘剂承插粘接 7、压力试验及吹洗设计要求：满足设计、规范要求 8、含相关配件及管卡制作安装 | m | 8.83 |  | 0 |  | 0
306 | 031001006028 | 塑料管 | 1、名称：塑料排水管 2、材质：PVC-U排水管 3、安装部位：室内 4、介质：污、废水 5、规格、压力等级：DN50 6、连接形式：胶粘剂承插粘接 7、压力试验及吹洗设计要求：满足设计、规范要求 8、含相关配件及管卡制作安装 | m | 20.42 |  | 0 |  | 0
307 | 031002003020 | 套管制作与安装 | 1、名称：刚性防水套管 2、规格：DN75 3、未尽事宜要求：具体详见图纸、图集、答疑、招标文件、政府相关文件、规范等其他资料，满足验收要求 | 个 | 9 |  | 0 |  | 0
308 | 031002003021 | 套管制作与安装 | 1、名称：刚性防水套管 2、规格：DN50 3、未尽事宜要求：具体详见图纸、图集、答疑、招标文件、政府相关文件、规范等其他资料，满足验收要求 | 个 | 8 |  | 0 |  | 0
309 | WB031001003004 | 止水节安装 | 1、名称：止水节 2、规格：DN50 | 个 | 35 |  | 0 |  | 0
310 | 031004014005 | 给、排水附（配）件 | 1、名称：地漏 2、材质：塑料 3、型号、规格：DN50 4、未尽事宜要求：具体详见图纸、图集、答疑、招标文件、政府相关文件、规范等其他资料，满足验收要求 | 个 | 35 |  | 0 |  | 0
311 | 031004014006 | 给、排水附（配）件 | 1、名称：87型雨水斗 2、型号、规格：DN100 3、未尽事宜要求：具体详见图纸、图集、答疑、招标文件、政府相关文件、规范等其他资料，满足验收要求 | 个 | 6 |  | 0 |  | 0
| 6 | 泵房给水
312 | 031001007001 | 复合管 | 1、安装部位：室内 2、介质：钢塑复合管 3、规格、压力等级：DN100 4、连接形式：法兰连接 5、未尽事宜要求：具体详见图纸、图集、答疑、招标文件、政府相关文件、规范等其他资料，满足验收要求 | m | 28.6 |  | 0 |  | 0
313 | 031003001019 | 螺纹阀门 | 1、名称：电动闸阀 2、材质：钢制 3、规格、压力等级：DN100 | 个 | 4 |  | 0 |  | 0
314 | 031003013003 | 水表 | 1、名称：水表 2、安装部位(室内外）：室内 3、型号、规格：DN100 4、连接形式：螺纹 | 组（个） | 1 |  | 0 |  | 0
315 | 031003001020 | 螺纹阀门 | 1、名称：闸阀 2、材质：钢制 3、规格、压力等级：DN100 | 个 | 4 |  | 0 |  | 0
316 | 031003001021 | 法兰阀门 | 1、类型：闸阀 2、材质：铜芯 3、规格、压力等级：DN100 4、连接形式：法兰连接 5、其他：包含法兰、螺栓、垫片 | 个 | 5 |  | 0 |  | 0
317 | 031002003286 | 套管制作与安装 | 1、名称：刚性防水套管 2、材质：钢管 3、介质管规格：DN100 4、填料材质：阻燃密实材料和防水油膏填实 | 个 | 5 |  | 0 |  | 0
318 | 031002003287 | 套管制作与安装 | 1、名称：刚性防水套管 2、材质：钢管 3、介质管规格：DN400 4、填料材质：阻燃密实材料和防水油膏填实 | 个 | 2 |  | 0 |  | 0
| 7 | 泵房消火栓系统
319 | 030404019003 | 控制开关 | 1、名称：压力开关 2、型号：详见图纸 | 个 | 1 |  | 0 |  | 0
320 | 030901002004 | 消火栓钢管 | 1、名称：镀锌钢管 2、安装部位：室内 3、材质、规格：DN50 4、未尽事宜要求：具体详见图纸、图集、答疑、招标文件、政府相关文件、规范等其他资料，满足验收要求 | m | 16.86 |  | 0 |  | 0
321 | 030901002006 | 消火栓钢管 | 1、名称：镀锌钢管 2、安装部位：室内 3、材质、规格：DN65 4、未尽事宜要求：具体详见图纸、图集、答疑、招标文件、政府相关文件、规范等其他资料，满足验收要求 | m | 27.46 |  | 0 |  | 0
322 | 030901002005 | 消火栓钢管 | 1、名称：镀锌钢管 2、安装部位：室内 3、材质、规格：DN80 4、未尽事宜要求：具体详见图纸、图集、答疑、招标文件、政府相关文件、规范等其他资料，满足验收要求 | m | 5.15 |  | 0 |  | 0
323 | 030901002007 | 消火栓钢管 | 1、名称：镀锌钢管 2、安装部位：室内 3、材质、规格：DN100 4、未尽事宜要求：具体详见图纸、图集、答疑、招标文件、政府相关文件、规范等其他资料，满足验收要求 | m | 9.8 |  | 0 |  | 0
324 | 030901002010 | 消火栓钢管 | 1、名称：镀锌钢管 2、安装部位：室内 3、材质、规格：DN200 4、未尽事宜要求：具体详见图纸、图集、答疑、招标文件、政府相关文件、规范等其他资料，满足验收要求 | m | 28.26 |  | 0 |  | 0
325 | 030901002009 | 消火栓钢管 | 1、名称：镀锌钢管 2、安装部位：室内 3、材质、规格：DN250 4、未尽事宜要求：具体详见图纸、图集、答疑、招标文件、政府相关文件、规范等其他资料，满足验收要求 | m | 7.39 |  | 0 |  | 0
326 | 030901002008 | 消火栓钢管 | 1、名称：镀锌钢管 2、安装部位：室内 3、材质、规格：DN300 4、未尽事宜要求：具体详见图纸、图集、答疑、招标文件、政府相关文件、规范等其他资料，满足验收要求 | m | 17.76 |  | 0 |  | 0
327 | 031003001022 | 螺纹阀门 | 1、名称：Y型过滤器 2、材质：钢制 3、规格、压力等级：DN100 | 个 | 1 |  | 0 |  | 0
328 | 031003001023 | 螺纹阀门 | 1、名称：Y型过滤器 2、材质：钢制 3、规格、压力等级：DN250 | 个 | 2 |  | 0 |  | 0
329 | 031003003010 | 软接头 DN150 | 1、类型：可曲挠橡胶接头 2、规格、压力等级：DN150 3、连接形式：法兰连接 4、其他：含配套法兰 5、未尽事宜：具体详见图纸、图集、答疑、招标文件、政府相关文件、规范等其他资料，满足验收要求 | 个 | 8 |  | 0 |  | 0
330 | 031003010001 | 软接头 DN200 | 1、名称：软接头 2、规格：DN200 3、未尽事宜要求：具体详见图纸、图集、答疑、招标文件、政府相关文件、规范等其他资料，满足验收要求 | 个 | 2 |  | 0 |  | 0
331 | 031003010002 | 软接头 DN250 | 1、名称：软接头 2、规格：DN250 3、未尽事宜要求：具体详见图纸、图集、答疑、招标文件、政府相关文件、规范等其他资料，满足验收要求 | 个 | 2 |  | 0 |  | 0
332 | 031003003023 | 流量计DN65 | 1、类型：流量计 2、规格、压力等级：DN65 3、连接形式：法兰连接 4、其他：含配套法兰 5、未尽事宜：具体详见图纸、图集、答疑、招标文件、政府相关文件、规范等其他资料，满足验收要求 | 个 | 1 |  | 0 |  | 0
333 | 031002003290 | 套管制作与安装 | 1、名称：刚性防水套管 2、规格：DN65 3、未尽事宜要求：具体详见图纸、图集、答疑、招标文件、政府相关文件、规范等其他资料，满足验收要求 | 个 | 3 |  | 0 |  | 0
334 | 031002003291 | 套管制作与安装 | 1、名称：刚性防水套管 2、规格：DN80 3、未尽事宜要求：具体详见图纸、图集、答疑、招标文件、政府相关文件、规范等其他资料，满足验收要求 | 个 | 1 |  | 0 |  | 0
335 | 031002003288 | 套管制作与安装 | 1、名称：刚性防水套管 2、规格：DN150 3、未尽事宜要求：具体详见图纸、图集、答疑、招标文件、政府相关文件、规范等其他资料，满足验收要求 | 个 | 2 |  | 0 |  | 0
336 | 031002003292 | 套管制作与安装 | 1、名称：刚性防水套管 2、规格：DN200 3、未尽事宜要求：具体详见图纸、图集、答疑、招标文件、政府相关文件、规范等其他资料，满足验收要求 | 个 | 8 |  | 0 |  | 0
337 | 031002003293 | 套管制作与安装 | 1、名称：刚性防水套管 2、规格：DN300 3、未尽事宜要求：具体详见图纸、图集、答疑、招标文件、政府相关文件、规范等其他资料，满足验收要求 | 个 | 5 |  | 0 |  | 0
338 | WB031003001001 | 偏心接头 | 1、名称：偏心接头 2、规格：DN50 3、未尽事宜要求：具体详见图纸、图集、答疑、招标文件、政府相关文件、规范等其他资料，满足验收要求 | 个 | 4 |  | 0 |  | 0
339 | WB031003001002 | 偏心接头 | 1、名称：偏心接头 2、规格：DN200 3、未尽事宜要求：具体详见图纸、图集、答疑、招标文件、政府相关文件、规范等其他资料，满足验收要求 | 个 | 2 |  | 0 |  | 0
340 | WB031003001003 | 偏心接头 | 1、名称：偏心接头 2、规格：DN250 3、未尽事宜要求：具体详见图纸、图集、答疑、招标文件、政府相关文件、规范等其他资料，满足验收要求 | 个 | 2 |  | 0 |  | 0
341 | 030901010003 | 室内消火栓 | 1、名称：室内消火栓 2、规格：详见图纸 3、未尽事宜要求：具体详见图纸、图集、答疑、招标文件、政府相关文件、规范等其他资料，满足验收要求 | 套 | 2 |  | 0 |  | 0
342 | 031004014007 | 给、排水附（配）件 | 1、名称：排水漏斗 2、规格：DN200 3、未尽事宜要求：具体详见图纸、图集、答疑、招标文件、政府相关文件、规范等其他资料，满足验收要求 | 个（组） | 2 |  | 0 |  | 0
343 | 031006004001 | 气压罐 | 1、名称：隔膜式气压罐 2、规格：SQL1000×1.0 有效容积 V=150L，α=0.85 3、未尽事宜要求：具体详见图纸、图集、答疑、招标文件、政府相关文件、规范等其他资料，满足验收要求 | 台 | 1 |  | 0 |  | 0
344 | 031003001024 | 法兰阀门 | 1、类型：闸阀 2、材质：钢制 3、规格、压力等级：DN50 4、连接形式：法兰连接 5、其他：包含法兰、螺栓、垫片 | 个 | 8 |  | 0 |  | 0
345 | 031003001025 | 法兰阀门 | 1、类型：闸阀 2、材质：钢制 3、规格、压力等级：DN65 4、连接形式：法兰连接 5、其他：包含法兰、螺栓、垫片 | 个 | 3 |  | 0 |  | 0
346 | 031003001026 | 法兰阀门 | 1、类型：闸阀 2、材质：钢制 3、规格、压力等级：DN100 4、连接形式：法兰连接 5、其他：包含法兰、螺栓、垫片 | 个 | 2 |  | 0 |  | 0
347 | 031003001027 | 法兰阀门 | 1、类型：闸阀 2、材质：钢制 3、规格、压力等级：DN150 4、连接形式：法兰连接 5、其他：包含法兰、螺栓、垫片 | 个 | 2 |  | 0 |  | 0
348 | 031003001028 | 法兰阀门 | 1、类型：闸阀 2、材质：钢制 3、规格、压力等级：DN200 4、连接形式：法兰连接 5、其他：包含法兰、螺栓、垫片 | 个 | 5 |  | 0 |  | 0
349 | 031003001029 | 法兰阀门 | 1、类型：闸阀 2、材质：钢制 3、规格、压力等级：DN250 4、连接形式：法兰连接 5、其他：包含法兰、螺栓、垫片 | 个 | 2 |  | 0 |  | 0
350 | 031003001030 | 法兰阀门 | 1、类型：闸阀 2、材质：钢制 3、规格、压力等级：DN300 4、连接形式：法兰连接 5、其他：包含法兰、螺栓、垫片 | 个 | 1 |  | 0 |  | 0
351 | 031003001031 | 螺纹阀门 | 1、名称：止回阀 2、材质：钢制 3、规格、压力等级：DN50 | 个 | 6 |  | 0 |  | 0
352 | 031003001032 | 螺纹阀门 | 1、名称：止回阀 2、材质：钢制 3、规格、压力等级：DN200 | 个 | 2 |  | 0 |  | 0
353 | 031003003024 | 焊接法兰阀门 | 1、名称：泄压阀 2、规格、压力等级：DN100 3、连接形式：法兰 | 个 | 1 |  | 0 |  | 0
354 | 030601002001 | 压力仪表 | 1、名称：压力表（含配套阀） | 块 | 10 |  | 0 |  | 0
355 | 031004014008 | 给、排水附（配）件 | 1、名称：吸水喇叭口 2、规格：DN300 3、未尽事宜要求：具体详见图纸、图集、答疑、招标文件、政府相关文件、规范等其他资料，满足验收要求 | 个（组） | 2 |  | 0 |  | 0
356 | WB031006002001 | 排污泵 | 1、名称：排污泵 2、规格：Q=40m3/h H=13m N=3.0kW 3、未尽事宜要求：具体详见图纸、图集、答疑、招标文件、政府相关文件、规范等其他资料，满足验收要求 | 台 | 1 |  | 0 |  | 0
357 | 030109001001 | 消火栓稳压泵组 | 1、名称：消火栓稳压泵组 2、规格：单台泵：Q=3.0L/S H=38m N=2.2 kW 3、未尽事宜要求：具体详见图纸、图集、答疑、招标文件、政府相关文件、规范等其他资料，满足验收要求 | 套 | 2 |  | 0 |  | 0
358 | 030109001007 | 消火栓主泵 | 1、名称：消火栓主泵XBD HW 6/55 2、规格： 单台泵：Q=55L/S H=60M N=55KW 3、未尽事宜要求：具体详见图纸、图集、答疑、招标文件、政府相关文件、规范等其他资料，满足验收要求 | 台 | 2 |  | 0 |  | 0
359 | 031003001033 | 18目钢丝网罩 | 1、名称：18目钢丝网罩 2、规格：DN50 3、未尽事宜要求：具体详见图纸、图集、答疑、招标文件、政府相关文件、规范等其他资料，满足验收要求 | 个 | 1 |  | 0 |  | 0
360 | 031003001034 | 18目钢丝网罩 | 1、名称：18目钢丝网罩 2、规格：DN50 3、未尽事宜要求：具体详见图纸、图集、答疑、招标文件、政府相关文件、规范等其他资料，满足验收要求 | 个 | 1 |  | 0 |  | 0
361 | 031003001035 | 18目钢丝网罩 | 1、名称：18目钢丝网罩 2、规格：DN150 3、未尽事宜要求：具体详见图纸、图集、答疑、招标文件、政府相关文件、规范等其他资料，满足验收要求 | 个 | 2 |  | 0 |  | 0
362 | 031003001036 | 18目钢丝网罩 | 1、名称：18目钢丝网罩 2、规格：DN200 3、未尽事宜要求：具体详见图纸、图集、答疑、招标文件、政府相关文件、规范等其他资料，满足验收要求 | 个 | 6 |  | 0 |  | 0
| 8 | 空气源热泵热水系统
363 | 031006015002 | 水箱 | 1．名称：补液膨胀箱 2．型号、规格：300L | 台 | 1 |  | 0 |  | 0
364 | 031006015003 | 水箱 | 1．名称：热水箱 2．型号、规格：Φ1000*2000 2T | 台 | 1 |  | 0 |  | 0
365 | 030225003001 | 换热器 | 1．名称：板式换热器 2．型号：换热面积15m2 | 台 | 1 |  | 0 |  | 0
366 | 030109001003 | 变频供水泵 | 1．名称：变频供水泵 2．型号：Q=18m3/h、H=30m、P=2.2kW | 台 | 2 |  | 0 |  | 0
367 | 030503008001 | 补水电磁阀 | 1．名称：补水电磁阀 2．规格型号：DN65 | 个 | 1 |  | 0 |  | 0
368 | 030109001004 | 换热循环泵 | 1．名称：换热循环泵 2．型号：Q=8.1m3/h、H=3m、P=0.265kW | 台 | 2 |  | 0 |  | 0
369 | 030503008002 | 回水电磁阀 | 1．名称：回水电磁阀 2．规格型号：DN40 | 个 | 1 |  | 0 |  | 0
370 | 030109001005 | 集热循环泵 | 1．名称：集热循环泵 2．型号：Q=9m3/h、H=26m、P=2.8kW | 台 | 2 |  | 0 |  | 0
371 | 031006006001 | 地源（水源、气源）热泵机组 | 1．类型：空气源热泵机组 2．规格、型号：KRS-3 | 组 | 2 |  | 0 |  | 0
372 | 030109001006 | 空气源热泵循环泵 | 1．名称：空气源热泵循环泵 2．型号：Q=11.4m3/h、H=4m、P=0.41kW | 台 | 2 |  | 0 |  | 0
373 | 031006005001 | 太阳能集热装置 | 1．名称：平板型太阳能集热器 2．规格、型号：P-G/0.6-L/HG-1.90-4 | m2 | 22 |  | 0 |  | 0
374 | 031006005002 | 预留电辅助 | 1．名称：预留电辅助 2．规格、型号：10Kw | 项 | 1 |  | 0 |  | 0
| 6 | 其他
| 1 | 热水器、空调
| 2 | 土石方
380 | 010101004001 | 挖沟槽、基坑土方 | 1、土壤类别：三类土 2、挖土深度：2.5m内 3、说明：此工程量为消耗量 4、未尽事宜要求：具体详见图纸、图集、答疑、招标文件、政府相关文件、规范等其他资料，满足验收要求 | m3 | 120 |  | 0 |  | 0
381 | 010103001001 | 回填方 | 1、密实度要求：就地回填、夯填 2、未尽事宜要求：具体详见图纸、图集、答疑、招标文件、政府相关文件、规范等其他资料，满足验收要求 | m3 | 120 |  | 0 |  | 0
| 3 | 电梯
382 | ZB010101001001 | 电梯 | 1、名称：乘客电梯 2、参数：额定载重量800kg；额定速度1.5m/s；停站数4站；提升高度12.60m 3、未尽事宜要求：具体详见图纸、图集、答疑、招标文件、政府相关文件、规范等其他资料，满足验收要求 | 台 | 1 |  | 0 |  | 0
383 | ZB010101001002 | 电梯 | 1、名称：无障碍电梯 2、参数：额定载重量800kg；额定速度1.5m/s；停站数4站；提升高度12.60m 3、未尽事宜要求：具体详见图纸、图集、答疑、招标文件、政府相关文件、规范等其他资料，满足验收要求 | 台 | 1 |  | 0 |  | 0
| 4 | 脚手架搭拆
384 | 031301017001 | 脚手架搭拆 | 脚手架搭拆 | 项 | 1 |  | 0 |  | 0
|  | 合计 |  |  |  |  | 0 |  | 0